## PdI cronoprogramma investimenti
| Interventi infrastrutturali | [13 empty] | da non compilare |  |  |  | new | anno 2019 (consuntivo) |  |  |  |  | anno 2020 (consuntivo) |  |  |  |  | anno 2021 (preconsuntivo o consuntivo laddove disponibile) |  |  |  |  | anno 2022 (pianificato) |  |  |  |  | anno 2023 (pianificato) | [9 empty] | anni 2020-2023
ID intervento pianificato | Titolo Intervento pianificato | Criticità ex determina 01/2018-DSID | Prerequisito/ Macro-indicatore di qualità sotteso all'intervento | Intervento presente nel PdI trasmesso ai sensi della deliberazione 580/2019/R/idr? | Popolazione interessata dall'intervento (ab/ A.E.) | Località interessata/e intervento | Tipologia di intervento | Intervento presente nel POS 2020-2027 | Tipologia di costo sotteso ("Env", "Res", "Non ERC") | Immobilizzazione | ID Categoria cespite (co. 10.4 MTI-3) | Categoria cespite | Intervento finalizzato ad obiettivi di sostenibilità ambientale o efficienza energetica | Sussistenza di eventuali misure di sostegno nazionali o comunitarie | c1 | c2 | c3 | c4 | Indicare con "X" se le informazioni riportate nella corrispondente riga siano da imputare al solo FoNI degli anni precedenti (co. 35.5 MTI-3) | Valore investimento annuo (lordo contributi) 2019 | di cui: LIC 2019 | Entrate in esercizio (lordo contributi) 2019 | Contributi 2019 | di cui: Contributi pubblici 2019 | Valore investimento annuo (lordo contributi) 2020 | di cui: LIC 2020 | Entrate in esercizio (lordo contributi) 2020 | Contributi 2020 | di cui: Contributi pubblici 2020 | Valore investimento annuo (lordo contributi) 2021 | di cui: LIC 2021 | Entrate in esercizio (lordo contributi) 2021 | Contributi 2021 | di cui: Contributi pubblici 2021 | Valore investimento annuo (lordo contributi) 2022 |  | Entrate in esercizio (lordo contributi) 2022 | Contributi 2022 | di cui: Contributi pubblici 2022 | Valore investimento annuo (lordo contributi) 2023 |  | Entrate in esercizio (lordo contributi) 2023 | Contributi 2023 | di cui: Contributi pubblici 2023 | Valore investimento lordo programmato post 2023 | Valore investimento lordo totale (incluse eventuali quote pre 2019) | Intervento sugli strumenti di misura funzionale all'adempimento del DM 93/2017 | Intervento funzionale alla risoluzione delle sentenze di condanna C-565/10, C-85/13 e C-668/19 o successive | Agglomerato/i oggetto di condanna (inserire denominazione) | eventuale importo da trasferire al Commissario (Euro) - da tariffa - | eventuale importo da trasferire al Commissario (Euro) - da contributi -
AS01 | via Borghi | DIS1.2 | M1 | NO | 0 | Mozzate | Replacement |  | Non ERC | Servizio idrico integrato | 2 | Condotte di acquedotto | 0 | 0 | [5 empty] | 0 | 0 | 0 | 0 | 0 | 0 | 0 | 0 | 0 | 0 | 0 | 0 | 0 | 0 | 0 | 0 |  | 0 | 0 | 0 | 55019.8 |  | 55019.8 | 0 | 0 | 0 | 55019.8 | 0 | 0 | 0 | 0 | 0
AS02 | via Galvani | DIS1.2 | M1 | NO | 0 | Mozzate | Replacement |  | Non ERC | Servizio idrico integrato | 2 | Condotte di acquedotto | 0 | 0 | [5 empty] | 0 | 0 | 0 | 0 | 0 | 0 | 0 | 0 | 0 | 0 | 0 | 0 | 0 | 0 | 0 | 0 |  | 0 | 0 | 0 | 33309.8 |  | 33309.8 | 0 | 0 | 0 | 33309.8 | 0 | 0 | 0 | 0 | 0
AS03 | via al Cerè | DIS1.2 | M1 | NO | 0 | Mozzate | Replacement |  | Non ERC | Servizio idrico integrato | 2 | Condotte di acquedotto | 0 | 0 | [5 empty] | 0 | 0 | 0 | 0 | 0 | 0 | 0 | 0 | 0 | 0 | 0 | 0 | 0 | 0 | 0 | 0 |  | 0 | 0 | 0 | 29562.3 |  | 29562.3 | 0 | 0 | 0 | 29562.3 | 0 | 0 | 0 | 0 | 0
AS04 | via Foscolo | DIS1.2 | M1 | NO | 0 | Mozzate | Replacement |  | Non ERC | Servizio idrico integrato | 2 | Condotte di acquedotto | 0 | 0 | [5 empty] | 0 | 0 | 0 | 0 | 0 | 0 | 0 | 0 | 0 | 0 | 0 | 0 | 0 | 0 | 0 | 0 |  | 0 | 0 | 0 | 22117.8 |  | 22117.8 | 0 | 0 | 0 | 22117.8 | 0 | 0 | 0 | 0 | 0
AS06 | via S. Agostino | DIS1.2 | M1 | NO | 0 | Locate Varesino | Replacement |  | Non ERC | Servizio idrico integrato | 2 | Condotte di acquedotto | 0 | 0 | [5 empty] | 0 | 0 | 0 | 0 | 0 | 0 | 0 | 0 | 0 | 0 | 0 | 0 | 0 | 0 | 0 | 0 |  | 0 | 0 | 0 | 26672.8 |  | 26672.8 | 0 | 0 | 0 | 26672.8 | 0 | 0 | 0 | 0 | 0
AS07 | via S. Antonio | DIS1.2 | M1 | NO | 0 | Locate Varesino | Replacement |  | Non ERC | Servizio idrico integrato | 2 | Condotte di acquedotto | 0 | 0 | [5 empty] | 0 | 0 | 0 | 0 | 0 | 0 | 0 | 0 | 0 | 0 | 0 | 0 | 0 | 0 | 0 | 0 |  | 0 | 0 | 0 | 50863.1 |  | 50863.1 | 0 | 0 | 0 | 50863.1 | 0 | 0 | 0 | 0 | 0
AS0880 | via Volta (Filzi-Sauro) | DIS1.2 | M1 | NO | 0 | Carbonate | Replacement |  | Non ERC | Servizio idrico integrato | 2 | Condotte di acquedotto | 0 | 0 | [5 empty] | 0 | 0 | 0 | 0 | 0 | 0 | 0 | 0 | 0 | 0 | 0 | 0 | 0 | 0 | 0 | 34713.8 |  | 34713.8 | 0 | 0 | 0 |  | 0 | 0 | 0 | 0 | 34713.8 | 0 | 0 | 0 | 0 | 0
AS0913 | Aqua Seprio - interventi 2019 - Altre immobilizzazioni materiali e immateriali | DIS1.2 | M1 | NO | 0 | _Diversi | Replacement |  | Non ERC | Servizio idrico integrato | 8 | Gruppi di misura - altre attrezzature di acquedotto | 0 | 0 | [5 empty] | 1458.08 | 0 | 1458.08 | 0 | 0 | 0 | 0 | 0 | 0 | 0 | 0 | 0 | 0 | 0 | 0 | 0 |  | 0 | 0 | 0 | 0 |  | 0 | 0 | 0 | 0 | 1458.08 | 0 | 0 | 0 | 0 | 0
AS0914 | Aqua Seprio - interventi 2019 - Autoveicoli | DIS1.2 | M1 | NO | 0 | _Diversi | Replacement |  | Non ERC | Servizio idrico integrato | 32 | Autoveicoli - automezzi | 0 | 0 | [5 empty] | 19113.68 | 0 | 19113.68 | 0 | 0 | 0 | 0 | 0 | 0 | 0 | 0 | 0 | 0 | 0 | 0 | 0 |  | 0 | 0 | 0 | 0 |  | 0 | 0 | 0 | 0 | 19113.68 | 0 | 0 | 0 | 0 | 0
AS0915 | Aqua Seprio - interventi 2019 - Prese stradali | DIS1.2 | M1 | NO | 0 | _Diversi | New |  | Non ERC | Servizio idrico integrato | 2 | Condotte di acquedotto | 0 | 0 | [5 empty] | 15067.91 | 0 | 15067.91 | 19975 | 0 | 0 | 0 | 0 | 0 | 0 | 0 | 0 | 0 | 0 | 0 | 0 |  | 0 | 0 | 0 | 0 |  | 0 | 0 | 0 | 0 | 15067.91 | 0 | 0 | 0 | 0 | 0
AS0916 | Aqua Seprio - interventi 2019 - Gruppi di misura meccanici | DIS1.2 | M1 | NO | 0 | _Diversi | Replacement |  | Non ERC | Servizio idrico integrato | 8 | Gruppi di misura - altre attrezzature di acquedotto | 0 | 0 | [5 empty] | 53877.86 | 0 | 53877.86 | 1141.21 | 0 | 0 | 0 | 0 | 0 | 0 | 0 | 0 | 0 | 0 | 0 | 0 |  | 0 | 0 | 0 | 0 |  | 0 | 0 | 0 | 0 | 53877.86 | 0 | 0 | 0 | 0 | 0
AS0917 | Aqua Seprio - interventi 2020 - Laboratori e attrezzature | DIS1.2 | M1 | NO | 0 | _Diversi | Replacement |  | Non ERC | Servizio idrico integrato | 8 | Gruppi di misura - altre attrezzature di acquedotto | 0 | 0 | [5 empty] | 0 | 0 | 0 | 0 | 0 | 450 | 0 | 450 | 0 | 0 | 0 | 0 | 0 | 0 | 0 | 0 |  | 0 | 0 | 0 | 0 |  | 0 | 0 | 0 | 0 | 450 | 0 | 0 | 0 | 0 | 0
AS0918 | Aqua Seprio - interventi 2020 - Prese stradali | DIS1.2 | M1 | NO | 0 | _Diversi | New |  | Non ERC | Servizio idrico integrato | 2 | Condotte di acquedotto | 0 | 0 | [5 empty] | 0 | 0 | 0 | 0 | 0 | 7065.71 | 0 | 7065.71 | 11490 | 0 | 0 | 0 | 0 | 0 | 0 | 0 |  | 0 | 0 | 0 | 0 |  | 0 | 0 | 0 | 0 | 7065.71 | 0 | 0 | 0 | 0 | 0
AS0919 | Aqua Seprio - interventi 2020 - Reti stradali | DIS1.2 | M1 | NO | 0 | _Diversi | Replacement |  | Non ERC | Servizio idrico integrato | 2 | Condotte di acquedotto | 0 | 0 | [5 empty] | 0 | 0 | 0 | 0 | 0 | 40537.81 | 0 | 40537.81 | 0 | 0 | 0 | 0 | 0 | 0 | 0 | 0 |  | 0 | 0 | 0 | 0 |  | 0 | 0 | 0 | 0 | 40537.81 | 0 | 0 | 0 | 0 | 0
AS0920 | Aqua Seprio - interventi 2020 - Gruppi di misura - altre attrezzature di acquedotto | DIS1.2 | M1 | NO | 0 | _Diversi | Replacement |  | Non ERC | Servizio idrico integrato | 8 | Gruppi di misura - altre attrezzature di acquedotto | 0 | 0 | [5 empty] | 0 | 0 | 0 | 0 | 0 | 48197.6 | 0 | 48197.6 | 1149.9 | 0 | 0 | 0 | 0 | 0 | 0 | 0 |  | 0 | 0 | 0 | 0 |  | 0 | 0 | 0 | 0 | 48197.6 | 0 | 0 | 0 | 0 | 0
BA0016 | Sostituzione elettropompe | DIS1.2 | M2 | si | 0 | 0 | Replacement |  | NON ERC | Servizio idrico integrato | 5 | Impianti di sollevamento e pompaggio di acquedotto | No | Altro (specificare in Relazione) | [5 empty] | 0 | 0 | 0 | 0 | 0 | 6246 | 0 | 6246 | 0 | 0 | 0 | 0 | 0 | 0 | 0 | 0 | 0 | 0 | 0 | 0 | 0 | 0 | 0 | 0 | 0 | 0 | 6246 | 0 | 0 | 0 | 0 | 0
BA0017 | Riparazione perdite ed efficientamento reti | DIS1.2 | M1 | si | 0 | 0 | Maintenance |  | RES | Servizio idrico integrato | 2 | Condotte di acquedotto | No | Altro (specificare in Relazione) | [5 empty] | 0 | 0 | 0 | 0 | 0 | 10881.89 | 0 | 10881.89 | 5412 | 0 | 0 | 0 | 0 | 0 | 0 | 0 | 0 | 0 | 0 | 0 | 0 | 0 | 0 | 0 | 0 | 0 | 10881.89 | 0 | 0 | 0 | 0 | 0
BA0018 | Ricerca perdite occulte e riparazione | DIS1.2 | M1 | si | 0 | 0 | Maintenance |  | RES | Servizio idrico integrato | 2 | Condotte di acquedotto | No | Altro (specificare in Relazione) | [5 empty] | 0 | 0 | 0 | 0 | 0 | 10595.2 | 0 | 10595.2 | 0 | 0 | 0 | 0 | 0 | 0 | 0 | 0 | 0 | 0 | 0 | 0 | 0 | 0 | 0 | 0 | 0 | 0 | 10595.2 | 0 | 0 | 0 | 0 | 0
BA0019 | Telecontrollo acquedotto - Adeguamernto manufatti in remoto e implementazione misure elettriche presso ciascun impianto | APP4.2 | M1 | si | 0 | 0 | Replacement |  | RES | Servizio idrico integrato | 10 | Telecontrollo e teletrasmissione di acquedotto | No | Altro (specificare in Relazione) | [5 empty] | 0 | 0 | 0 | 0 | 0 | 1201 | 0 | 1201 | 0 | 0 | 0 | 0 | 0 | 0 | 0 | 0 | 0 | 0 | 0 | 0 | 0 | 0 | 0 | 0 | 0 | 0 | 1201 | 0 | 0 | 0 | 0 | 0
BA0020 | Sostituzione gruppi di misura d' utenza | DIS3.2 | M1 | si | 0 | 0 | New |  | RES | Servizio idrico integrato | 8 | Gruppi di misura - altre attrezzature di acquedotto | No | Altro (specificare in Relazione) | [5 empty] | 0 | 0 | 0 | 0 | 0 | 4841.33 | 0 | 4841.33 | 0 | 0 | 1626.38 | 0 | 1626.38 | 0 | 0 | 0 | 0 | 0 | 0 | 0 | 0 | 0 | 0 | 0 | 0 | 0 | 6467.71 | 0 | 0 | 0 | 0 | 0
BA0021 | Adeguamento/messa a norma impianti elettrici acquedotto | EFF1.1 | Altro | si | 0 | 0 | Replacement |  | NON ERC | Servizio idrico integrato | 37 | Altre immobilizzazioni materiali e immateriali | No | Altro (specificare in Relazione) | [5 empty] | 0 | 0 | 0 | 0 | 0 | 1806 | 0 | 1806 | 0 | 0 | 1000 | 0 | 1000 | 0 | 0 | 0 | 0 | 0 | 0 | 0 | 0 | 0 | 0 | 0 | 0 | 0 | 2806 | 0 | 0 | 0 | 0 | 0
BA0022 | Opere di manutenzione straordinaria manufatti (Cabine avampozzo Serbatoi Pensili) | APP2.2 | M2 | si | 0 | 0 | Replacement |  | NON ERC | Servizio idrico integrato | 10 | Telecontrollo e teletrasmissione di acquedotto | No | Altro (specificare in Relazione) | [5 empty] | 0 | 0 | 0 | 0 | 0 | 1145 | 0 | 1145 | 0 | 0 | 0 | 0 | 0 | 0 | 0 | 0 | 0 | 0 | 0 | 0 | 0 | 0 | 0 | 0 | 0 | 0 | 1145 | 0 | 0 | 0 | 0 | 0
BA0023 | Ripristino funzionale pozzo | APP1.1 | M3 | si | 0 | 0 | Replacement |  | NON ERC | Servizio idrico integrato | 3 | Opere idrauliche fisse di acquedotto | No | Altro (specificare in Relazione) | [5 empty] | 0 | 0 | 0 | 0 | 0 | 25011 | 0 | 25011 | 0 | 0 | 0 | 0 | 0 | 0 | 0 | 0 | 0 | 0 | 0 | 0 | 0 | 0 | 0 | 0 | 0 | 0 | 25011 | 0 | 0 | 0 | 0 | 0
BA0024 | Nuovi allacciamenti acquedotto | DIS1.1 | M3 | si | 0 | 0 | New |  | NON ERC | Servizio idrico integrato | 3 | Opere idrauliche fisse di acquedotto | No | Altro (specificare in Relazione) | [5 empty] | 0 | 0 | 0 | 0 | 0 | 3723 | 0 | 3723 | 0 | 0 | 10834.52 | 0 | 10834.52 | 10834.52 | 0 | 0 | 0 | 0 | 0 | 0 | 0 | 0 | 0 | 0 | 0 | 0 | 14557.52 | 0 | 0 | 0 | 0 | 0
BA0025 | Condutture Opere Idrauliche Fisse | DIS1.2 | M2 | NO | 0 | 0 | New |  | Non ERC | Servizio idrico integrato | 2 | Condotte di acquedotto | 0 | 0 | [5 empty] | 5809.28 | 0 | 5809.28 | 9092 | 0 | 0 | 0 | 0 | 0 | 0 | 0 | 0 | 0 | 0 | 0 | 0 | 0 | 0 | 0 | 0 | 0 | 0 | 0 | 0 | 0 | 0 | 5809.28 | 0 | 0 | 0 | 0 | 0
BA0026 | Gruppi di Misura | APP4.2 | Preq1 | NO | 0 | 0 | New |  | Non ERC | Servizio idrico integrato | 8 | Gruppi di misura - altre attrezzature di acquedotto | 0 | 0 | [5 empty] | 3150.17 | 0 | 3150.17 | 0 | 0 | 0 | 0 | 0 | 0 | 0 | 0 | 0 | 0 | 0 | 0 | 0 | 0 | 0 | 0 | 0 | 0 | 0 | 0 | 0 | 0 | 0 | 3150.17 | 0 | 0 | 0 | 0 | 0
CA0027 | Rifacimento collettore sovracomunale "Faloppia" - 1° lotto | FOG2.1 | M4a | SI | 16000 | Faloppio | Replacement |  | Non ERC | Servizio idrico integrato | 11 | Condotte fognarie | 0 | 0 | [5 empty] | 4687.6 | 4687.6 | 0 | 0 | 0 | 272752.62 | 272752.62 | 0 | 107683.42 | 107683.42 | 92123.8 | 0 | 393296.02 | 103523.43 | 103523.43 | 0 | 0 | 0 | 0 | 0 | 0 | 0 | 0 | 0 | 0 | 0 | 393296.02 | 0 | 0 | 0 | 0 | 0
CA0028 | Opere di consolidamento idraulico e difesa idraulica a presidio del collettore consortile | FOG2.1 | M4a | SI | 0 | Lasnigo | Replacement |  | Non ERC | Servizio idrico integrato | 11 | Condotte fognarie | 0 | 0 | [5 empty] | 3904 | 3904 | 0 | 0 | 0 | 0 | 0 | 0 | 17964.07 | 17964.07 | 139841.79 | 0 | 143745.79 | 17964.06 | 17964.06 | 0 | 0 | 0 | 0 | 0 | 0 | 0 | 0 | 0 | 0 | 0 | 143745.79 | 0 | 0 | 0 | 0 | 0
CA0029 | Rifacimento collettore sovracomunale "Faloppia" - 3° lotto | FOG2.1 | M4a | SI | 16000 | Uggiate Trevano | Replacement |  | Non ERC | Servizio idrico integrato | 11 | Condotte fognarie | 0 | 0 | [5 empty] | 289540.32 | 289540.32 | 0 | 119196.63 | 119196.63 | 122172.15 | 0 | 438854.97 | 29799.15 | 29799.15 | 0 | 0 | 0 | 0 | 0 | 0 | 0 | 0 | 0 | 0 | 0 | 0 | 0 | 0 | 0 | 0 | 438854.97 | 0 | 0 | 0 | 0 | 0
CA0030 | Manutenzione straordinaria edifici, area e impianti elettrici ed elettromeccanici delle Stazioni di sollevamento e spinta “Livescia” e “Cagnola”. | APP1.1 | M2 | SI | 9893 | Lurate Caccivio | Replacement |  | RES | Servizio idrico integrato | 5 | Impianti di sollevamento e pompaggio di acquedotto | 0 | 0 | [5 empty] | 225 | 225 | 0 | 0 | 0 | 326710.68 | 326710.68 | 0 | 0 | 0 | 32414.46 | 0 | 375366.14 | 0 | 0 | 0 | 0 | 0 | 0 | 0 | 0 | 0 | 0 | 0 | 0 | 0 | 375366.14 | 0 | 0 | 0 | 0 | 0
CA0031 | Rifacimento tratto di rete via Raimondi – p.za Mercato | DIS1.2 | M1 | SI | 9845 | Fino Mornasco | Replacement |  | RES | Servizio idrico integrato | 2 | Condotte di acquedotto | 0 | 0 | [5 empty] | 400706.53 | 400706.53 | 0 | 86072.74 | 86072.74 | 24728.85 | 24728.85 | 0 | 0 | 0 | 106713.38 | 6570.18 | 546852.79 | 50000 | 50000 | 0 | 0 | 6570.18 | 26252.63 | 26252.63 | 0 | 0 | 0 | 0 | 0 | 0 | 553422.97 | 0 | 0 | 0 | 0 | 0
CA0032 | Rifacimento rete fognaria mista di via Rimembranze | FOG2.1 | M4a | SI | 8033 | Villa Guardia | Replacement |  | Non ERC | Servizio idrico integrato | 11 | Condotte fognarie | 0 | 0 | [5 empty] | 225 | 225 | 0 | 0 | 0 | 221866.13 | 0 | 238193.32 | 62736.56 | 62736.56 | 7064.12 | 0 | 7064.12 | 61535.41 | 61535.41 | 0 | 0 | 0 | 0 | 0 | 0 | 0 | 0 | 0 | 0 | 0 | 245257.44 | 0 | 0 | 0 | 0 | 0
CA0033 | Opere urgenti per il ripristino del corretto funzionamento dell’impianto di depurazione intercomunale di Cremia (Co) | DEP2.1 | M6 | SI | 4037 | Cremia | Replacement |  | ENV | Servizio idrico integrato | 23 | Impianti di depurazione – trattamenti sino al terziario e terziario avanzato | 0 | 0 | [5 empty] | 0 | 0 | 0 | 0 | 0 | 98798.78 | 98798.78 | 0 | 61283.72 | 61283.72 | 100387.41 | 0 | 199186.19 | 0 | 0 | 0 | 0 | 0 | 60967.05 | 60967.05 | 0 | 0 | 0 | 0 | 0 | 0 | 199186.19 | 0 | 0 | 0 | 0 | 0
CA0034 | Opere per il ripristino del corretto funzionamento dell’impianto di depurazione comunale di Pognana Lario (Co) | DEP2.1 | M6 | SI | 869 | Pognana Lario | Replacement |  | ENV | Servizio idrico integrato | 22 | Impianti di depurazione – trattamenti sino al secondario | 0 | 0 | [5 empty] | 35052.34 | 35052.34 | 0 | 40234.65 | 40234.65 | 180571.05 | 180571.05 | 0 | 0 | 0 | 26392.22 | 0 | 242015.61 | 40234.81 | 40234.81 | 0 | 0 | 0 | 0 | 0 | 0 | 0 | 0 | 0 | 0 | 0 | 242015.61 | 0 | 0 | 0 | 0 | 0
CA0035 | Risanamento collettore Inverigo-Nibionno | FOG2.1 | M4a | SI | 59900 | Inverigo | Replacement |  | Non ERC | Servizio idrico integrato | 11 | Condotte fognarie | 0 | 0 | [5 empty] | 0 | 0 | 0 | 0 | 0 | 141709.7 | 0 | 141709.7 | 0 | 0 | 0 | 0 | 0 | 0 | 0 | 0 | 0 | 0 | 0 | 0 | 0 | 0 | 0 | 0 | 0 | 0 | 141709.7 | 0 | 0 | 0 | 0 | 0
CA0036 | Adeguamento ed estensione tratti fognari in comune di Valbrona - Intervento A "Nuova asta fognaria di Via Filzi" | FOG1.1 | Preq3 | SI | 0 | Valbrona | New |  | Non ERC | Servizio idrico integrato | 11 | Condotte fognarie | 0 | 0 | [5 empty] | 3952 | 3952 | 0 | 0 | 0 | 0 | 0 | 0 | 0 | 0 | 87682.58 | 0 | 102946.08 | 0 | 0 | 0 | 0 | 0 | 0 | 0 | 0 | 0 | 0 | 0 | 0 | 0 | 102946.08 | 0 | 0 | 0 | 0 | 0
CA0037 | Completamento della rete di drenaggio urbano lungo la via Diaz | FOG1.1 | Preq3 | SI | 0 | Tremezzina | New |  | Non ERC | Servizio idrico integrato | 11 | Condotte fognarie | 0 | 0 | [5 empty] | 504 | 504 | 0 | 9402.97 | 9402.97 | 122460.22 | 0 | 122964.21 | 39684.09 | 39684.09 | 0 | 0 | 0 | 9402.96 | 9402.96 | 0 | 0 | 0 | 53572.3254 | 53572.3254 | 0 | 0 | 0 | 5951.59 | 5951.59 | 0 | 160000 | 0 | 0 | 0 | 0 | 0
CA0038 | Impianto fitodepurazione pilota | DEP2.1 | M6 | SI | 58987 | Mariano Comense | Replacement |  | ENV | Servizio idrico integrato | 23 | Impianti di depurazione – trattamenti sino al terziario e terziario avanzato | 0 | 0 | [5 empty] | 0 | 0 | 0 | 0 | 0 | 79384.77 | 0 | 79384.77 | 0 | 0 | 13772.76 | 13772.76 | 0 | 0 | 0 | 0 | 0 | 13772.76 | 0 | 0 | 0 | 0 | 0 | 0 | 0 | 0 | 93157.53 | 0 | 0 | 0 | 0 | 0
CA0039 | Completamento rete fognaria nelle porzioni di agglomerato definite "Zone servibili" - STRALCIO A | FOG1.1 | Preq3 | SI | 16347 | Erba | New |  | Non ERC | Servizio idrico integrato | 11 | Condotte fognarie | 0 | 0 | [5 empty] | 4680 | 4680 | 0 | 0 | 0 | 316880.79 | 75811.75 | 245749.7 | 236899.09 | 236899.09 | 338072.84 | 338072.84 | 0 | 189519.27 | 189519.27 | 63533 | 0 | 477416.93 | 47379.82 | 47379.82 | 0 | 0 | 0 | 0 | 0 | 0 | 723166.63 | 0 | 0 | 0 | 0 | 0
CA0040 | Completamento rete fognaria in loc. Lanzo d'Intelvi - in frazione Scaria, in via Battisti/Goldoni, via Sighignola, viale Poletti, via Pizzarera | FOG1.1 | Preq3 | SI | 864 | Alta Valle Intelvi | New |  | Non ERC | Servizio idrico integrato | 11 | Condotte fognarie | 0 | 0 | [5 empty] | 9078 | 9078 | 0 | 0 | 0 | 581267.86 | 581267.86 | 0 | 343504.23 | 343504.23 | 119381.89 | 0 | 709727.75 | 0 | 0 | 10000 | 0 | 10000 | 284126.65 | 274126.65 | 0 | 0 | 0 | 92096.87 | 92096.87 | 0 | 719727.75 | 0 | 0 | 0 | 0 | 0
CA0041 | Rifacimento linea fognaria centro storico - via Battisti - ai prati -Mosaico | FOG2.1 | M4a | SI | 4027 | Bulgarograsso | Replacement |  | Non ERC | Servizio idrico integrato | 11 | Condotte fognarie | 0 | 0 | [5 empty] | 17717.31 | 17717.31 | 0 | 0 | 0 | 7490.72 | 7490.72 | 0 | 88863.57 | 88863.57 | 300116.75 | 0 | 336100.37 | 0 | 0 | 10000 | 0 | 10000 | 115055.73 | 115055.73 | 0 | 0 | 0 | 0 | 0 | 0 | 346100.37 | 0 | 0 | 0 | 0 | 0
CA0042 | Allacciamento alla pubblica fognatura compendio area Avedo / Villa Balbianello | FOG1.1 | Preq3 | SI | 0 | Tremezzina | New |  | Non ERC | Servizio idrico integrato | 11 | Condotte fognarie | 0 | 0 | [5 empty] | 0 | 0 | 0 | 71855.21 | 71855.21 | 388464.82 | 0 | 388464.82 | 82242.95 | 82242.95 | 0 | 0 | 0 | 71855.21 | 71855.21 | 0 | 0 | 0 | 111028.0662 | 111028.0662 | 0 | 0 | 0 | 12336.51 | 12336.51 | 0 | 388464.82 | 0 | 0 | 0 | 0 | 0
CA0043 | PIANO GENERALE DI FOGNATURA DEL COMUNE DI SENNA COMASCO E DELLE AREE IN COMUNE DI CUCCIAGO AFFERENTI LA RETE DELLA FRAZIONE NAVEDANO | KNW1.2 | Preq4 | SI | 3184 | Senna Comasco | New |  | Non ERC | Servizio idrico integrato | 16 | Sistemi informativi di fognatura | 0 | 0 | [5 empty] | 0 | 0 | 0 | 0 | 0 | 0 | 0 | 0 | 0 | 0 | 36448.72 | 36448.72 | 0 | 0 | 0 | 0 | 0 | 36448.72 | 0 | 0 | 0 | 0 | 0 | 0 | 0 | 0 | 36448.72 | 0 | 0 | 0 | 0 | 0
CA0044 | Impianto di fitodepurazione e trattamento delle acque reflue di sfioro di uno scolmatore fognario afferente al Torrente Seveso in Comune di Villa Guardia – Via Firenze | FOG2.4 | M4b | SI | 8033 | Villa Guardia | New |  | Non ERC | Servizio idrico integrato | 20 | Tecniche naturali di depurazione (tra cui fitodepurazione e lagunaggio) | 0 | 0 | [5 empty] | 1064 | 1064 | 0 | 0 | 0 | 25212.14 | 25212.14 | 0 | 0 | 0 | 16546.29 | 16546.29 | 0 | 38092.73 | 38092.73 | 10000 | 0 | 45022.43 | 0 | 0 | 300000 | 0 | 0 | 11907.27 | 11907.27 | 1197177.57 | 1550000 | 0 | 0 | 0 | 0 | 0
CA0045 | Studi per la riduzione del rischio idraulico degli impianti di approvigionamento idropotabile | - | Altro | SI | 0 | Ambito | New |  | Non ERC | Servizio idrico integrato | 2 | Condotte di acquedotto | 0 | 0 | [5 empty] | 8860.7 | 8860.7 | 0 | 0 | 0 | 0 | 0 | 0 | 0 | 0 | 59386.52 | 59386.52 | 0 | 0 | 0 | 5000 | 0 | 73247.22 | 0 | 0 | 0 | 0 | 0 | 0 | 0 | 0 | 73247.22 | 0 | 0 | 0 | 0 | 0
CA0046 | Riduzione delle emissioni odorose impianto di Merone | DEP2.1 | M6 | SI | 125000 | Merone | Replacement |  | Non ERC | Servizio idrico integrato | 25 | Gruppi di misura - altre attrezzature di depurazione | 0 | 0 | [5 empty] | 37734.33 | 37734.33 | 0 | 0 | 0 | 0 | 0 | 0 | 0 | 0 | 13652.95 | 13652.95 | 0 | 0 | 0 | 30000 | 0 | 0 | 0 | 0 | 753808.23 | 0 | 0 | 0 | 0 | 516191.77 | 1351387.28 | 0 | 0 | 0 | 0 | 0
CA0047 | Ripristino collettore intercomunale Lambrugo-Merone | FOG2.1 | M4a | SI | 59900 | Lambrugo | Replacement |  | Non ERC | Servizio idrico integrato | 11 | Condotte fognarie | 0 | 0 | [5 empty] | 20459.18 | 20459.18 | 0 | 0 | 0 | 14550.38 | 14550.38 | 0 | 0 | 0 | 20865.04 | 20865.04 | 0 | 0 | 0 | 15000 | 0 | 0 | 0 | 0 | 15000 | 0 | 0 | 0 | 0 | 911005.4 | 1000000 | 0 | 0 | 0 | 0 | 0
CA0048 | Intervento di impermeabilizzazione della Zona di Tutela del pozzo "Piana" in comune di Alzate Brianza (Co) | APP1.1 | M2 | SI | 5014 | Alzate Brianza | Replacement |  | RES | Servizio idrico integrato | 3 | Opere idrauliche fisse di acquedotto | 0 | 0 | [5 empty] | 0 | 0 | 0 | 0 | 0 | 783.75 | 783.75 | 0 | 0 | 0 | 1291.23 | 1291.23 | 0 | 0 | 0 | 30000 | 0 | 32074.98 | 0 | 0 | 0 | 0 | 0 | 0 | 0 | 0 | 32074.98 | 0 | 0 | 0 | 0 | 0
CA0049 | Rifacimento rete adduttrice Val Calda - Lara | DIS1.2 | M1 | SI | 0 | Gravedona ed Uniti | Replacement |  | RES | Servizio idrico integrato | 2 | Condotte di acquedotto | 0 | 0 | [5 empty] | 11854.6 | 11854.6 | 0 | 0 | 0 | 6901 | 6901 | 0 | 13800 | 13800 | 143317.29 | 143317.29 | 0 | 0 | 0 | 54257 | 0 | 216329.89 | 0 | 0 | 0 | 0 | 0 | 106584 | 106584 | 0 | 216329.89 | 0 | 0 | 0 | 0 | 0
CA0050 | Raddoppio tubazione di collegamento tra centrale di rilancio Palazzetta al serbatoio Gariardo | DIS1.1 | M3 | SI | 5530 | Capiago Intimiano | New |  | Non ERC | Servizio idrico integrato | 2 | Condotte di acquedotto | 0 | 0 | [5 empty] | 181.98 | 181.98 | 0 | 0 | 0 | 247087.18 | 247087.18 | 0 | 0 | 0 | 216337.64 | 216337.64 | 0 | 0 | 0 | 277142 | 0 | 777142 | 0 | 0 | 0 | 0 | 0 | 0 | 0 | 0 | 777142 | 0 | 0 | 0 | 0 | 0
CA0051 | Rifacimento reti acquedotto di via Olgiate interna (da ex Enfapi a via Dalca), via Plinio (tratto tra via XX Settembre e via Campo Sportivo), via Olgiate, via Per Gironico | DIS1.2 | M1 | SI | 0 | Lurate Caccivio | Replacement |  | RES | Servizio idrico integrato | 2 | Condotte di acquedotto | 0 | 0 | [5 empty] | 1470 | 1470 | 0 | 0 | 0 | 0 | 0 | 0 | 19400 | 19400 | 315409.44 | 0 | 316879.44 | 0 | 0 | 22628 | 0 | 22628 | 0 | 0 | 0 | 0 | 0 | 127155.36 | 127155.36 | 0 | 339507.44 | 0 | 0 | 0 | 0 | 0
CA0052 | Opere di manutenzione straordinaria ed adeguamento funzionale dell’impianto di depurazione intercomunale di Carlazzo (Co) | DEP2.1 | M6 | SI | 5000 | Carlazzo | Replacement |  | ENV | Servizio idrico integrato | 23 | Impianti di depurazione – trattamenti sino al terziario e terziario avanzato | 0 | 0 | [5 empty] | 0 | 0 | 0 | 0 | 0 | 0 | 0 | 0 | 0 | 0 | 3489.68 | 3489.68 | 0 | 0 | 0 | 362555 | 0 | 366044.68 | 277393.27 | 277393.27 | 0 | 0 | 0 | 0 | 0 | 0 | 366044.68 | 0 | 0 | 0 | 0 | 0
CA0053 | Intervento di manutenzione straordinaria in Comune di Plesio Loc. Logo | FOG2.4 | M4b | NO | 0 | Plesio | Replacement |  | Non ERC | Servizio idrico integrato | 12 | Sifoni e scaricatori di piena e altre opere idrauliche fisse di fognatura | 0 | 0 | [5 empty] | 0 | 0 | 0 | 0 | 0 | 0 | 0 | 0 | 0 | 0 | 873.62 | 873.62 | 0 | 0 | 0 | 60126.38 | 0 | 61000 | 0 | 0 | 0 | 0 | 0 | 0 | 0 | 0 | 61000 | 0 | 0 | 0 | 0 | 0
CA0054 | Opere funzionali alla dismissione del terminale di fognatura n. 3 (ID PROVINCIA 5) (FG01321103) e estensione rete fognaria in loc. Santa Maria e Vesbio | FOG1.1 | Preq3 | SI | 8093 | Schignano | New |  | Non ERC | Servizio idrico integrato | 11 | Condotte fognarie | 0 | 0 | [5 empty] | 2331.2 | 2331.2 | 0 | 0 | 0 | 209.31 | 209.31 | 0 | 50391.11 | 50391.11 | 266182.89 | 0 | 268723.4 | 61355.68 | 61355.68 | 10000 | 0 | 10000 | 96102.4443 | 96102.4443 | 0 | 0 | 0 | 17756.68 | 17756.68 | 0 | 278723.4 | 0 | 0 | 0 | 0 | 0
CA0055 | Realizzazione collettori fognari in via Val Cavargna, via per Naggio, via Statale Regina in comune di Carlazzo (Co) | FOG1.1 | Preq3 | SI | 4653 | Carlazzo | New |  | Non ERC | Servizio idrico integrato | 11 | Condotte fognarie | 0 | 0 | [5 empty] | 348.11 | 348.11 | 0 | 0 | 0 | 278772.14 | 4622.84 | 274497.41 | 183216.89 | 183216.89 | 187362.97 | 0 | 191985.81 | 93699.64 | 93699.64 | 0 | 0 | 0 | 129170.09 | 129170.09 | 0 | 0 | 0 | 0 | 0 | 0 | 466483.22 | 0 | 0 | 0 | 0 | 0
CA0056 | Realizzazione tratto fognario in località Piazzo comune di Plesio | FOG1.1 | Preq3 | SI | 0 | Plesio | New |  | Non ERC | Servizio idrico integrato | 11 | Condotte fognarie | 0 | 0 | [5 empty] | 0 | 0 | 0 | 0 | 0 | 69071.13 | 0 | 69071.13 | 36040.7 | 36040.7 | 0 | 0 | 0 | 0 | 0 | 0 | 0 | 0 | 41589.9826 | 41589.9826 | 0 | 0 | 0 | 8549.51 | 8549.51 | 0 | 69071.13 | 0 | 0 | 0 | 0 | 0
CA0057 | Rilievo e mappatura delle reti di fognatura nei comuni di Veleso, Zelbio e Nesso - rilievo del collettore Germasino-Gravedona | KNW1.2 | Preq4 | SI | 0 | Veleso | New |  | Non ERC | Servizio idrico integrato | 16 | Sistemi informativi di fognatura | 0 | 0 | [5 empty] | 10718.52 | 10718.52 | 0 | 0 | 0 | 17458.88 | 0 | 28177.4 | 0 | 0 | 0 | 0 | 0 | 0 | 0 | 0 | 0 | 0 | 0 | 0 | 0 | 0 | 0 | 0 | 0 | 0 | 28177.4 | 0 | 0 | 0 | 0 | 0
CA0058 | Realizzazione fognature in Via S.Elia - Maestri Campionesi - Aquileia - Camnago Volta Superiore - Silva - Rezia (FG01307520 e FG01307526) | FOG1.1 | Preq3 | SI | 91135 | Como | New |  | Non ERC | Servizio idrico integrato | 11 | Condotte fognarie | 0 | 0 | [5 empty] | 7256 | 7256 | 0 | 0 | 0 | 0 | 0 | 0 | 14982.47 | 14982.47 | 170063.37 | 170063.37 | 0 | 70103.63 | 70103.63 | 56183 | 0 | 233502.37 | 107851.9419 | 107851.9419 | 0 | 0 | 0 | 13065.6 | 13065.6 | 0 | 233502.37 | 0 | 0 | 0 | 0 | 0
CA0059 | Disattivazione terminali fognari in ambiente (FG01320501 e FG01320502) con realizzazione tratti fognatura acque chiare e nere - loc. San Fedele Intelvi - zona 1 (via Loria, S. Liberata e Gaggione - piazza XXV Aprile - via Pighini) - zona 2 (via Gaggione - via Loria) - zona 3 (Zona Passeggeri - C.R.I. - Via Monte Generoso - Cantinone) - zona 4 (via F.lli Ferrari) | FOG1.1 | Preq3 | SI | 8093 | Centro Valle Intelvi | New |  | Non ERC | Servizio idrico integrato | 11 | Condotte fognarie | 0 | 0 | [5 empty] | 17702 | 17702 | 0 | 0 | 0 | 2275.22 | 2275.22 | 0 | 71123.13 | 71123.13 | 832372.71 | 832372.71 | 0 | 465903.28 | 465903.28 | 242800 | 0 | 1095149.93 | 535268.28 | 412468.28 | 0 | 0 | 0 | 22855.24 | 22855.24 | 0 | 1095149.93 | 0 | 0 | 0 | 0 | 0
CA0060 | Software gestionale | UTZ1.1 | Preq1 | SI | 0 | Ambito | New |  | Non ERC | Servizio idrico integrato | 30 | Sistemi informativi | 0 | 0 | [5 empty] | 0 | 0 | 0 | 0 | 0 | 0 | 0 | 0 | 0 | 0 | 1126205.07 | 0 | 1126205.07 | 0 | 0 | 0 | 0 | 0 | 0 | 0 | 0 | 0 | 0 | 0 | 0 | 0 | 1126205.07 | 0 | 0 | 0 | 0 | 0
CA0061 | Rifacimento del collettore intercomunale basso “Sud Seveso” in attraversamento alla S.P. 32 in Comune di Carimate (ID COL01.13046.1.SG) | FOG2.1 | M4a | SI | 178757 | Carimate | Replacement |  | Non ERC | Servizio idrico integrato | 11 | Condotte fognarie | 0 | 0 | [5 empty] | 0 | 0 | 0 | 0 | 0 | 0 | 0 | 0 | 0 | 0 | 47689.33 | 47689.33 | 0 | 0 | 0 | 100014.58 | 0 | 0 | 95625 | 95625 | 517632.14 | 0 | 0 | 329375 | 329375 | 934663.95 | 1600000 | 0 | 0 | 0 | 0 | 0
CA0062 | Intervento per l'ottimizzazione ed efficientamento del servizio di depurazione negli agglomerati di Veleso e Zelbio | DEP1.2 | M6 | SI | 0 | Veleso | New |  | ENV | Servizio idrico integrato | 22 | Impianti di depurazione – trattamenti sino al secondario | 0 | 0 | [5 empty] | 0 | 0 | 0 | 0 | 0 | 0 | 0 | 0 | 0 | 0 | 6791.41 | 6791.41 | 0 | 0 | 0 | 5000 | 0 | 0 | 0 | 0 | 15000 | 0 | 0 | 0 | 0 | 473208.59 | 500000 | 0 | 0 | 0 | 0 | 0
CA0063 | Rifacimento del collettore consortile "Alto Seveso" in comune di Montano Lucino | FOG2.1 | M4a | SI | 0 | Montano Lucino | Replacement |  | Non ERC | Servizio idrico integrato | 11 | Condotte fognarie | 0 | 0 | [5 empty] | 0 | 0 | 0 | 0 | 0 | 24376.36 | 24376.36 | 0 | 0 | 0 | 20320.63 | 20320.63 | 0 | 0 | 0 | 491938.12 | 0 | 0 | 347227.13 | 347227.13 | 882500.01 | 0 | 0 | 578711.88 | 578711.88 | 312117.61 | 1731252.73 | 0 | 0 | 0 | 0 | 0
CA0064 | Valbrona LOTTO C estensione reti fognarie a zone non servite dell'agglomerato e contestuale rifacimento delle reti acquedottistiche | FOG1.1 | Preq3 | SI | 0 | Valbrona | New |  | Non ERC | Servizio idrico integrato | 11 | Condotte fognarie | 0 | 0 | [5 empty] | 0 | 0 | 0 | 0 | 0 | 2433.92 | 2433.92 | 0 | 0 | 0 | 7896.98 | 7896.98 | 0 | 0 | 0 | 10000 | 0 | 0 | 0 | 0 | 258980.0115 | 0 | 0 | 63000 | 63000 | 470689.0885 | 750000 | 0 | 0 | 0 | 0 | 0
CA0065 | Rifacimento Acquedotto e Fognatura in Via Garibaldi, Via Sant’Ambrogio - Via San Calogero - LOTTO A – Comune di Caslino d’Erba (ID FOG02.013052.204.21.CA) | DIS1.2 | M1 | SI | 10044 | Caslino d'Erba | Replacement |  | RES | Servizio idrico integrato | 2 | Condotte di acquedotto | 0 | 0 | [5 empty] | 0 | 0 | 0 | 0 | 0 | 1859.31 | 1859.31 | 0 | 0 | 0 | 28168.82 | 28168.82 | 0 | 0 | 0 | 355000 | 0 | 0 | 131473.3875 | 131473.3875 | 77471.8815 | 0 | 462500.0115 | 219122.3125 | 219122.3125 | 0 | 462500.0115 | 0 | 0 | 0 | 0 | 0
CA0066 | Valbrona LOTTO B estensione reti fognarie a zone non servite dell'agglomerato e contestuale rifacimento delle reti acquedottistiche (ID prog. FOG01.13229.5.SC) | FOG1.1 | Preq3 | SI | 10044 | Valbrona | New |  | Non ERC | Servizio idrico integrato | 11 | Condotte fognarie | 0 | 0 | [5 empty] | 0 | 0 | 0 | 0 | 0 | 14606.2 | 14606.2 | 0 | 0 | 0 | 24901.92 | 24901.92 | 0 | 0 | 0 | 600000 | 0 | 0 | 57375 | 57375 | 175098.08 | 0 | 814606.2 | 144865.5025 | 144865.5025 | 0 | 814606.2 | 0 | 0 | 0 | 0 | 0
CA0067 | Rifacimento condotta fognaria in via del Golf - Comune di Carimate | FOG2.1 | M4a | SI | 0 | Carimate | Replacement |  | Non ERC | Servizio idrico integrato | 11 | Condotte fognarie | 0 | 0 | [5 empty] | 0 | 0 | 0 | 0 | 0 | 0 | 0 | 0 | 0 | 0 | 14424.86 | 14424.86 | 0 | 0 | 0 | 94500 | 0 | 0 | 0 | 0 | 101075.14 | 0 | 210000 | 55125 | 55125 | 0 | 210000 | 0 | 0 | 0 | 0 | 0
CA0068 | Manutenzione straordinaria reti acquedotto via Parini, via Valassina e zona Lido in comune di Longone al Segrino (CO) | DIS1.2 | M1 | SI | 0 | Longone al Segrino | Replacement |  | RES | Servizio idrico integrato | 2 | Condotte di acquedotto | 0 | 0 | [5 empty] | 0 | 0 | 0 | 0 | 0 | 1275 | 1275 | 0 | 0 | 0 | 4722.66 | 4722.66 | 0 | 0 | 0 | 200000 | 0 | 0 | 0 | 0 | 24002.34 | 0 | 230000 | 0 | 0 | 0 | 230000 | 0 | 0 | 0 | 0 | 0
CA0069 | LAVORI DI INSTALLAZIONI FILTRI A CARBONE ATTIVO POZZO VICOLO SCALINI | APP1.1 | M2 | SI | 127812 | Limido Comasco | Replacement |  | RES | Servizio idrico integrato | 3 | Opere idrauliche fisse di acquedotto | 0 | 0 | [5 empty] | 0 | 0 | 0 | 0 | 0 | 0 | 0 | 0 | 0 | 0 | 6296.29 | 6296.29 | 0 | 0 | 0 | 90000 | 0 | 0 | 88214.11 | 88214.11 | 23703.71 | 0 | 120000 | 0 | 0 | 8.1855e-12 | 120000 | 0 | 0 | 0 | 0 | 0
CA0070 | Intervento prioritario di rifacimento collettore intecomunale n. 10 - Comune di Olgiate Comasco (ID COL02.13165.2.SG) LOTTO 1 - Via Milano - Via Rongio / LOTTO 2 - Via Milano - Via Verga | FOG2.1 | M4a | SI | 79900 | Olgiate Comasco | Replacement |  | Non ERC | Servizio idrico integrato | 11 | Condotte fognarie | 0 | 0 | [5 empty] | 0 | 0 | 0 | 0 | 0 | 2600 | 2600 | 0 | 0 | 0 | 286052.09 | 286052.09 | 0 | 0 | 0 | 660000 | 0 | 0 | 102448.86 | 102448.86 | 3947.91 | 0 | 952600 | 251523.3332 | 251523.3332 | 0 | 952600 | 0 | 0 | 0 | 0 | 0
CA0071 | Risoluzione interferenze acquedottistiche e fognarie con RFI presso Via alla Stazione in Comune di Carimate | FOG2.1 | M4a | SI | 0 | Carimate | Replacement |  | Non ERC | Servizio idrico integrato | 11 | Condotte fognarie | 0 | 0 | [5 empty] | 0 | 0 | 0 | 0 | 0 | 3092.02 | 3092.02 | 0 | 0 | 0 | 19219.85 | 19219.85 | 0 | 0 | 0 | 420000 | 0 | 0 | 0 | 0 | 10780.15 | 0 | 453092.02 | 0 | 0 | 0 | 453092.02 | 0 | 0 | 0 | 0 | 0
CA0072 | Comune di Cirimido – Messa a norma degli impianti elettrici di due serbatoi comunali | DIS1.4 | M2 | SI | 0 | Cirimido | Replacement |  | Non ERC | Servizio idrico integrato | 4 | Serbatoi | 0 | 0 | [5 empty] | 0 | 0 | 0 | 0 | 0 | 0 | 0 | 0 | 0 | 0 | 38199.95 | 38199.95 | 0 | 0 | 0 | 15000 | 0 | 0 | 0 | 0 | 1800.05 | 0 | 55000 | 0 | 0 | 0 | 55000 | 0 | 0 | 0 | 0 | 0
CA0073 | Rifacimento tratto di rete via Guanzasca | DIS1.2 | M1 | SI | 10044 | Fino Mornasco | Replacement |  | RES | Servizio idrico integrato | 2 | Condotte di acquedotto | 0 | 0 | [5 empty] | 0 | 0 | 0 | 0 | 0 | 72573.37 | 72573.37 | 0 | 0 | 0 | 180645.47 | 102752.77 | 150466.07 | 0 | 0 | 77176 | 0 | 179928.77 | 0 | 0 | 0 | 0 | 0 | 0 | 0 | 0 | 330394.84 | 0 | 0 | 0 | 0 | 0
CA0074 | Rifacimento dei quadri elettrici di alimentazione e comando con contestuale installazione di gruppo elettrogeno presso il sollevamento di testa dell'impianto di depurazione di Porlezza (ID DEP02.13189.1.SG) | DEP2.1 | M6 | SI | 0 | Porlezza | Replacement |  | ENV | Servizio idrico integrato | 23 | Impianti di depurazione – trattamenti sino al terziario e terziario avanzato | 0 | 0 | [5 empty] | 0 | 0 | 0 | 0 | 0 | 173.95 | 173.95 | 0 | 0 | 0 | 7977.76 | 7977.76 | 0 | 0 | 0 | 90000 | 0 | 0 | 44553.15 | 44553.15 | 7022.24 | 0 | 105173.95 | 0 | 0 | 0 | 105173.95 | 0 | 0 | 0 | 0 | 0
CA0075 | via Plinio: sostituzione rete fognaria | FOG2.1 | M4a | SI | 0 | Erba | Replacement |  | Non ERC | Servizio idrico integrato | 11 | Condotte fognarie | 0 | 0 | [5 empty] | 0 | 0 | 0 | 0 | 0 | 166135.87 | 1248.38 | 164887.49 | 0 | 0 | 18659.54 | 18659.54 | 0 | 0 | 0 | 0 | 0 | 19907.92 | 0 | 0 | 0 | 0 | 0 | 0 | 0 | 0 | 184795.41 | 0 | 0 | 0 | 0 | 0
CA0076 | Rifacimento tratto di fognatura in via XXV Aprile in comune di Albavilla | FOG2.2 | M4a | SI | 60 | Albavilla | New |  | Non ERC | Servizio idrico integrato | 11 | Condotte fognarie | 0 | 0 | [5 empty] | 0 | 0 | 0 | 0 | 0 | 8103.26 | 8103.26 | 0 | 0 | 0 | 210672.25 | 210672.25 | 0 | 0 | 0 | 83944 | 0 | 302719.51 | 0 | 0 | 0 | 0 | 0 | 0 | 0 | 0 | 302719.51 | 0 | 0 | 0 | 0 | 0
CA0077 | Messa in sicurezza degli impianti di depurazione - LOTTO LAGO | EFF3.1 | Altro | SI | 0 | UO LAGO | Replacement |  | Non ERC | Servizio idrico integrato | 23 | Impianti di depurazione – trattamenti sino al terziario e terziario avanzato | 0 | 0 | [5 empty] | 0 | 0 | 0 | 0 | 0 | 70 | 70 | 0 | 0 | 0 | 124685.22 | 0 | 124685.22 | 0 | 0 | 0 | 0 | 70 | 0 | 0 | 0 | 0 | 0 | 0 | 0 | 0 | 124755.22 | 0 | 0 | 0 | 0 | 0
CA0078 | Rifacimento MT/BT e SW presso l'impianto di depurazione di Merone | DEP2.1 | M6 | SI | 0 | Merone | Replacement |  | ENV | Servizio idrico integrato | 23 | Impianti di depurazione – trattamenti sino al terziario e terziario avanzato | 0 | 0 | [5 empty] | 0 | 0 | 0 | 0 | 0 | 0 | 0 | 0 | 0 | 0 | 0 | 0 | 0 | 0 | 0 | 116928 | 0 | 0 | 0 | 0 | 19000 | 0 | 135928 | 0 | 0 | 0 | 135928 | 0 | 0 | 0 | 0 | 0
CA0079 | Rifacimento quadri elettrici ed inverter presso l'impianto di depurazione di Menaggio | DEP2.1 | M6 | SI | 25000 | Menaggio | Replacement |  | ENV | Servizio idrico integrato | 23 | Impianti di depurazione – trattamenti sino al terziario e terziario avanzato | 0 | 0 | [5 empty] | 0 | 0 | 0 | 0 | 0 | 0 | 0 | 0 | 0 | 0 | 0 | 0 | 0 | 0 | 0 | 0 | 0 | 0 | 46200 | 46200 | 500000 | 0 | 0 | 415800 | 415800 | 200000 | 700000 | 0 | 0 | 0 | 0 | 0
CA0080 | Ripristino collettore sublacuale afferente all'impianto di depurazione di Como | FOG2.1 | M4a | SI | 2400 | UO COMO | Replacement |  | Non ERC | Servizio idrico integrato | 11 | Condotte fognarie | 0 | 0 | [5 empty] | 0 | 0 | 0 | 0 | 0 | 0 | 0 | 0 | 0 | 0 | 0 | 0 | 0 | 0 | 0 | 20000 | 0 | 0 | 0 | 0 | 27000 | 0 | 0 | 0 | 0 | 4953000 | 5000000 | 0 | 0 | 0 | 0 | 0
CA0081 | Lavori di rifacimento condotte zona Nord in Comune di olgiate Comasco - Lotto A (Via delle Fornaci) (ID COL02.13165.1.SG) | FOG2.1 | M4a | SI | 0 | Olgiate Comasco | Replacement |  | Non ERC | Servizio idrico integrato | 11 | Condotte fognarie | 0 | 0 | [5 empty] | 0 | 0 | 0 | 0 | 0 | 0 | 0 | 0 | 0 | 0 | 7141.5 | 7141.5 | 0 | 0 | 0 | 30000 | 0 | 0 | 373750 | 373750 | 324212.0115 | 0 | 0 | 172500 | 172500 | 1921146.5 | 2282500.0115 | 0 | 0 | 0 | 0 | 0
CA0082 | Rifacimento reti acquedotto e di fognatura in via Per Cantù e via Gandhi e rifacimento rete acquedotto in via Giorgio Savoia, via Daniele Marelli e via Alessandro Volta nel Comune di Cucciago - LOTTO 2 | DIS1.2 | M1 | SI | 10044 | Cucciago | Replacement |  | RES | Servizio idrico integrato | 2 | Condotte di acquedotto | 0 | 0 | [5 empty] | 0 | 0 | 0 | 0 | 0 | 0 | 0 | 0 | 0 | 0 | 0 | 0 | 0 | 0 | 0 | 30000 | 0 | 0 | 0 | 0 | 487400.0115 | 0 | 0 | 835926.417 | 835926.417 | 1365100 | 1882500.0115 | 0 | 0 | 0 | 0 | 0
CA0083 | Realizzazione della rete adduttrice di interconnessione dei comuni di Lurago Marinone e Limido Comasco | APP1.1 | M2 | SI | 0 | Limido Comasco | New |  | Non ERC | Servizio idrico integrato | 2 | Condotte di acquedotto | 0 | 0 | [5 empty] | 0 | 0 | 0 | 0 | 0 | 0 | 0 | 0 | 0 | 0 | 651.96 | 651.96 | 0 | 0 | 0 | 30000 | 0 | 0 | 0 | 0 | 50000 | 0 | 0 | 0 | 0 | 2301848.0515 | 2382500.0115 | 0 | 0 | 0 | 0 | 0
CA0084 | Rifacimento della rete fognaria ed acquedottistica di via Vittorio Veneto, via Stoppani, via Parini, via Mirabella in Comune di Canzo – LOTTO 1 (ID FOG02.013042.317.22.CA) | FOG2.1 | M4a | SI | 10044 | Canzo | Replacement |  | Non ERC | Servizio idrico integrato | 11 | Condotte fognarie | 0 | 0 | [5 empty] | 0 | 0 | 0 | 0 | 0 | 0 | 0 | 0 | 0 | 0 | 7662.82 | 7662.82 | 0 | 0 | 0 | 20000 | 0 | 0 | 247055.076 | 247055.076 | 238518 | 0 | 0 | 164703.384 | 164703.384 | 1333819.18 | 1600000 | 0 | 0 | 0 | 0 | 0
CA0085 | Risoluzione deficit depurativo in Comune di Garzeno | DEP1.2 | M6 | SI | 1600 | Garzeno | New |  | ENV | Servizio idrico integrato | 22 | Impianti di depurazione – trattamenti sino al secondario | 0 | 0 | [5 empty] | 0 | 0 | 0 | 0 | 0 | 0 | 0 | 0 | 0 | 0 | 188.36 | 188.36 | 0 | 0 | 0 | 20000 | 0 | 0 | 0 | 0 | 18000 | 0 | 0 | 0 | 0 | 2461811.64 | 2500000 | 0 | 0 | 0 | 0 | 0
CA0086 | Ripristino collettore sublacuale afferente all'impianto di depurazione di Colonno | FOG2.1 | M4a | SI | 0 | UO LAGO | Replacement |  | Non ERC | Servizio idrico integrato | 11 | Condotte fognarie | 0 | 0 | [5 empty] | 0 | 0 | 0 | 0 | 0 | 0 | 0 | 0 | 0 | 0 | 0 | 0 | 0 | 0 | 0 | 20000 | 0 | 0 | 0 | 0 | 18000 | 0 | 0 | 0 | 0 | 1462000 | 1500000 | 0 | 0 | 0 | 0 | 0
CA0087 | Rifacimento reti acquedottistiche e fognarie nel centro storico di Asso | FOG2.1 | M4a | SI | 10044 | Asso | Replacement |  | Non ERC | Servizio idrico integrato | 11 | Condotte fognarie | 0 | 0 | [5 empty] | 0 | 0 | 0 | 0 | 0 | 0 | 0 | 0 | 0 | 0 | 4849.16 | 4849.16 | 0 | 0 | 0 | 20000 | 0 | 0 | 0 | 0 | 220924.8 | 0 | 0 | 0 | 0 | 1354226.04 | 1600000 | 0 | 0 | 0 | 0 | 0
CA0088 | Risoluzione deficit depurativo dell'agglomerato Pian Rancio in Comune di Bellagio | FOG1.1 | Preq3 | SI | 300 | Bellagio | New |  | Non ERC | Servizio idrico integrato | 11 | Condotte fognarie | 0 | 0 | [5 empty] | 0 | 0 | 0 | 0 | 0 | 0 | 0 | 0 | 0 | 0 | 1072.97 | 1072.97 | 0 | 0 | 0 | 20000 | 0 | 0 | 0 | 0 | 18000 | 0 | 0 | 0 | 0 | 1260927.03 | 1300000 | 0 | 0 | 0 | 0 | 0
CA0089 | Rifacimento rete acquedotto di via Brianza, rifacimento reti di acquedotto e fognatura di via Crotto Urago e rifacimento della rete di fognatura di via Como in Comune di Montorfano | DIS1.2 | M1 | SI | 10044 | Montorfano | Replacement |  | RES | Servizio idrico integrato | 2 | Condotte di acquedotto | 0 | 0 | [5 empty] | 0 | 0 | 0 | 0 | 0 | 0 | 0 | 0 | 0 | 0 | 0 | 0 | 0 | 0 | 0 | 25000 | 0 | 0 | 0 | 0 | 228135.2115 | 0 | 0 | 164917.17 | 164917.17 | 1179364.8 | 1432500.0115 | 0 | 0 | 0 | 0 | 0
CA0090 | RIFACIMENTO ACQUEDOTTO VIA MONTALE, VIA MANZONI, VIA G. PASCOLI, VIA G. DELEDDA, VIA OTTONE DA LUCINO, DON GUANELLA, VIA VARESINA, VIA LEONARDO DA VINCI, VIA GIACOMO MATTEOTTI E VIA ROMA IN COMUNE DI MONTANO LUCINO | DIS1.2 | M1 | SI | 5000 | Montano Lucino | Replacement |  | RES | Servizio idrico integrato | 2 | Condotte di acquedotto | 0 | 0 | [5 empty] | 0 | 0 | 0 | 0 | 0 | 0 | 0 | 0 | 0 | 0 | 6958.65 | 6958.65 | 0 | 0 | 0 | 40000 | 0 | 0 | 0 | 0 | 100000 | 0 | 0 | 0 | 0 | 1335541.36 | 1482500.01 | 0 | 0 | 0 | 0 | 0
CA0091 | Rifacimento della rete acquedottistica e della rete fognaria lungo via Dolomiti in Comune di Fino Mornasco | FOG2.1 | M4a | SI | 0 | Fino Mornasco | Replacement |  | Non ERC | Servizio idrico integrato | 11 | Condotte fognarie | 0 | 0 | [5 empty] | 0 | 0 | 0 | 0 | 0 | 0 | 0 | 0 | 0 | 0 | 19856.78 | 19856.78 | 0 | 0 | 0 | 10000 | 0 | 0 | 0 | 0 | 211680 | 0 | 0 | 0 | 0 | 758463.22 | 1000000 | 0 | 0 | 0 | 0 | 0
CA0092 | RIFACIMENTO E POTENZIAMENTO RETE FOGNARIA IN COMUNE DI CANTU' LOC. VIGHIZZOLO --- Lotto 1 | FOG2.1 | M4a | SI | 0 | Cantù | Replacement |  | Non ERC | Servizio idrico integrato | 11 | Condotte fognarie | 0 | 0 | [5 empty] | 0 | 0 | 0 | 0 | 0 | 0 | 0 | 0 | 0 | 0 | 27309.91 | 27309.91 | 0 | 0 | 0 | 20000 | 0 | 0 | 0 | 0 | 388580.0115 | 0 | 0 | 0 | 0 | 546610.09 | 982500.0115 | 0 | 0 | 0 | 0 | 0
CA0093 | Rifacimento della rete fognaria in Via Umberto Maddalena in Comune di Lurago d'Erba (CO) | FOG2.2 | M4a | SI | 350 | Lurago d'Erba | New |  | Non ERC | Servizio idrico integrato | 11 | Condotte fognarie | 0 | 0 | [5 empty] | 0 | 0 | 0 | 0 | 0 | 0 | 0 | 0 | 0 | 0 | 9244.6 | 9244.6 | 0 | 0 | 0 | 20000 | 0 | 0 | 0 | 0 | 18000 | 0 | 0 | 0 | 0 | 912755.4 | 960000 | 0 | 0 | 0 | 0 | 0
CA0094 | Rifacimento con potenziamento del collettore fognario principale del Comune di Tavernerio | FOG2.1 | M4a | SI | 0 | Tavernerio | Replacement |  | Non ERC | Servizio idrico integrato | 11 | Condotte fognarie | 0 | 0 | [5 empty] | 0 | 0 | 0 | 0 | 0 | 0 | 0 | 0 | 0 | 0 | 13042.17 | 13042.17 | 0 | 0 | 0 | 20000 | 0 | 0 | 0 | 0 | 283820.0115 | 0 | 0 | 0 | 0 | 625637.83 | 942500.0115 | 0 | 0 | 0 | 0 | 0
CA0095 | Rifacimento fognatura Via Monte Rubiano-Via Volta e Via Risorgimento in Comune di Veniano | FOG2.1 | M4a | NO | 0 | Veniano | Replacement |  | Non ERC | Servizio idrico integrato | 11 | Condotte fognarie | 0 | 0 | [5 empty] | 0 | 0 | 0 | 0 | 0 | 0 | 0 | 0 | 0 | 0 | 1401.94 | 1401.94 | 0 | 0 | 0 | 150000 | 0 | 0 | 0 | 0 | 208575 | 0 | 0 | 0 | 0 | 490023.06 | 850000 | 0 | 0 | 0 | 0 | 0
CA0096 | Rifacimento rete acquedotto in Via Gattorano, via Carcano, Cesura, S.Martino, Pioda, Volta in Comune di Vertemate | DIS1.2 | M1 | SI | 10044 | Vertemate con Minoprio | Replacement |  | RES | Servizio idrico integrato | 2 | Condotte di acquedotto | 0 | 0 | [5 empty] | 0 | 0 | 0 | 0 | 0 | 0 | 0 | 0 | 0 | 0 | 12952.9 | 12952.9 | 0 | 0 | 0 | 260000 | 0 | 0 | 0 | 0 | 252770.0115 | 0 | 0 | 0 | 0 | 436777.1 | 962500.0115 | 0 | 0 | 0 | 0 | 0
CA0097 | Eliminazione situazioni di sversamento in Roggia Mariunda – via Cocquio in Comune di Uggiate Trevano (ID FOG01.13228.1.SC) | FOG1.1 | Preq3 | SI | 500 | Uggiate Trevano | New |  | Non ERC | Servizio idrico integrato | 11 | Condotte fognarie | 0 | 0 | [5 empty] | 0 | 0 | 0 | 0 | 0 | 0 | 0 | 0 | 0 | 0 | 54626.84 | 54626.84 | 0 | 0 | 0 | 400000 | 0 | 0 | 48375 | 48375 | 447873.1715 | 0 | 902500.0115 | 166625 | 166625 | 0 | 902500.0115 | 0 | 0 | 0 | 0 | 0
CA0098 | Rifacimento tubazione acquedotto dalla stazione di pompaggio a lago a Impianto di potabilizzazione in via Aldo Moro | DIS1.2 | M1 | SI | 700 | Pognana Lario | Replacement |  | RES | Servizio idrico integrato | 2 | Condotte di acquedotto | 0 | 0 | [5 empty] | 0 | 0 | 0 | 0 | 0 | 0 | 0 | 0 | 0 | 0 | 0 | 0 | 0 | 0 | 0 | 20000 | 0 | 0 | 0 | 0 | 50000 | 0 | 0 | 0 | 0 | 1330000 | 1400000 | 0 | 0 | 0 | 0 | 0
CA0099 | Rifacimento reti acquedotto e di fognatura in via Per Cantù e via Gandhi e rifacimento rete acquedotto in via Giorgio Savoia, via Daniele Marelli e via Alessandro Volta nel Comune di Cucciago - LOTTO 1 | DIS1.2 | M1 | SI | 10044 | Cucciago | Replacement |  | RES | Servizio idrico integrato | 2 | Condotte di acquedotto | 0 | 0 | [5 empty] | 0 | 0 | 0 | 0 | 0 | 0 | 0 | 0 | 0 | 0 | 27452.19 | 27452.19 | 0 | 0 | 0 | 100000 | 0 | 0 | 0 | 0 | 805828 | 0 | 0 | 0 | 0 | 166719.81 | 1100000 | 0 | 0 | 0 | 0 | 0
CA0100 | Rifacimento trattamenti terziari presso l'impianto di depurazione di Menaggio | DEP2.1 | M6 | SI | 0 | Menaggio | Replacement |  | ENV | Servizio idrico integrato | 23 | Impianti di depurazione – trattamenti sino al terziario e terziario avanzato | 0 | 0 | [5 empty] | 0 | 0 | 0 | 0 | 0 | 0 | 0 | 0 | 0 | 0 | 0 | 0 | 0 | 0 | 0 | 15000 | 0 | 0 | 0 | 0 | 18000 | 0 | 0 | 0 | 0 | 367000 | 400000 | 0 | 0 | 0 | 0 | 0
CA0101 | LAVORI DI ADEGUAMENTO DELL’IMPIANTO DI SOLLEVAMENTO DI ALBIOLO | FOG2.1 | M4a | SI | 2741 | Albiolo | Replacement |  | Non ERC | Servizio idrico integrato | 14 | Impianti di sollevamento e pompaggio di fognatura | 0 | 0 | [5 empty] | 2860 | 2860 | 0 | 0 | 0 | 0 | 0 | 0 | 0 | 0 | 4592.5 | 4592.5 | 0 | 0 | 0 | 20000 | 0 | 0 | 0 | 0 | 50000 | 0 | 0 | 0 | 0 | 328267.5 | 405720 | 0 | 0 | 0 | 0 | 0
CA0102 | RIQUALIFICAZIONE URBANA E TECNOLOGICA VIA VARESE IN COMUNE DI TURATE (CO) | DIS1.2 | M1 | NO | 0 | Turate | Replacement |  | RES | Servizio idrico integrato | 2 | Condotte di acquedotto | 0 | 0 | [5 empty] | 0 | 0 | 0 | 0 | 0 | 0 | 0 | 0 | 0 | 0 | 14008.64 | 1266.68 | 12741.96 | 0 | 0 | 208511.59 | 0 | 0 | 557415.57 | 557415.57 | 329979.78 | 0 | 570000 | 341641.8 | 341641.8 | 0 | 552500.01 | 0 | 0 | 0 | 0 | 0
CA0103 | Rifacimento trattamenti terziari presso l'impianto di depurazione di Cremia | DEP2.1 | M6 | SI | 0 | Cremia | Replacement |  | ENV | Servizio idrico integrato | 23 | Impianti di depurazione – trattamenti sino al terziario e terziario avanzato | 0 | 0 | [5 empty] | 0 | 0 | 0 | 0 | 0 | 4131.27 | 4131.27 | 0 | 0 | 0 | 0 | 0 | 0 | 0 | 0 | 15000 | 0 | 0 | 0 | 0 | 18000 | 0 | 0 | 0 | 0 | 317000 | 354131.27 | 0 | 0 | 0 | 0 | 0
CA0104 | Messa in sicurezza dal rischio idraulico dell'impianto di depurazione di Cagno | FOG2.4 | M4b | SI | 0 | Solbiate con Cagno | Replacement |  | Non ERC | Servizio idrico integrato | 12 | Sifoni e scaricatori di piena e altre opere idrauliche fisse di fognatura | 0 | 0 | [5 empty] | 0 | 0 | 0 | 0 | 0 | 0 | 0 | 0 | 0 | 0 | 7862.63 | 7862.63 | 0 | 0 | 0 | 15000 | 0 | 0 | 0 | 0 | 259637.3815 | 0 | 282500.0115 | 0 | 0 | 0 | 282500.0115 | 0 | 0 | 0 | 0 | 0
CA0105 | Nuovo sfioratore per fognatura mista e razionalizzazione della rete di via Manzoni incrocio via Leopardi in Comune di Montano Lucino | FOG2.4 | M4b | SI | 800 | Montano Lucino | New |  | Non ERC | Servizio idrico integrato | 12 | Sifoni e scaricatori di piena e altre opere idrauliche fisse di fognatura | 0 | 0 | [5 empty] | 0 | 0 | 0 | 0 | 0 | 0 | 0 | 0 | 0 | 0 | 1320.45 | 1320.45 | 0 | 0 | 0 | 40000 | 0 | 0 | 0 | 0 | 175140 | 0 | 0 | 0 | 0 | 183539.55 | 400000 | 0 | 0 | 0 | 0 | 0
CA0106 | Interventi di potenziamento del sistema di collettamento consortile del Comune di Colverde (LOTTO 1) (ID FOG05.13251.1.SG) | FOG2.1 | M4a | SI | 79900 | Colverde | Replacement |  | Non ERC | Servizio idrico integrato | 11 | Condotte fognarie | 0 | 0 | [5 empty] | 0 | 0 | 0 | 0 | 0 | 0 | 0 | 0 | 0 | 0 | 25926.71 | 25926.71 | 0 | 0 | 0 | 250000 | 0 | 0 | 118901 | 118901 | 724073.29 | 0 | 1000000 | 381099 | 381099 | 0 | 1000000 | 0 | 0 | 0 | 0 | 0
CA0107 | adeguamento dei pretrattamenti iniziali del depuratore di Bulgarograsso (ID DEP03.13034.1.SG) | DEP2.1 | M6 | SI | 79900 | Bulgarograsso | Replacement |  | ENV | Servizio idrico integrato | 23 | Impianti di depurazione – trattamenti sino al terziario e terziario avanzato | 0 | 0 | [5 empty] | 0 | 0 | 0 | 0 | 0 | 0 | 0 | 0 | 0 | 0 | 12693.1 | 12693.1 | 0 | 0 | 0 | 20000 | 0 | 0 | 155625 | 155625 | 747026.9 | 0 | 0 | 259375 | 259375 | 20280 | 800000 | 0 | 0 | 0 | 0 | 0
CA0108 | Adeguamento delle centrali di acquedotto De Gasperi, Appiano Gentile,Trento e Monte Grappa, Fenegrò (CO) | APP1.1 | M2 | SI | 0 | Appiano Gentile - Fenegrò | Replacement |  | RES | Servizio idrico integrato | 3 | Opere idrauliche fisse di acquedotto | 0 | 0 | [5 empty] | 0 | 0 | 0 | 0 | 0 | 0 | 0 | 0 | 0 | 0 | 2967.81 | 2967.81 | 0 | 0 | 0 | 60000 | 0 | 0 | 0 | 0 | 267032.19 | 0 | 330000 | 0 | 0 | 0 | 330000 | 0 | 0 | 0 | 0 | 0
CA0109 | Rifacimento acquedotto via Torre, via De gasperi, via Castello,via Rosmini e via Terra Rossa. Rifacimento acquedotto e fognatura via Porroni in Comune di Canzo | DIS1.2 | M1 | SI | 10044 | Canzo | Replacement |  | RES | Servizio idrico integrato | 2 | Condotte di acquedotto | 0 | 0 | [5 empty] | 0 | 0 | 0 | 0 | 0 | 8920.73 | 8920.73 | 0 | 0 | 0 | 103253.84 | 103253.84 | 0 | 0 | 0 | 480000 | 0 | 0 | 0 | 0 | 16746.16 | 0 | 608920.73 | 0 | 0 | 0 | 608920.73 | 0 | 0 | 0 | 0 | 0
CA0110 | Lavori di Manutenzione straordinaria centrali Rienti e Cascina Amata in comune di Cantù | APP1.1 | M2 | SI | 0 | Cantù | Replacement |  | RES | Servizio idrico integrato | 3 | Opere idrauliche fisse di acquedotto | 0 | 0 | [5 empty] | 0 | 0 | 0 | 0 | 0 | 0 | 0 | 0 | 0 | 0 | 16123.67 | 16123.67 | 0 | 0 | 0 | 185000 | 0 | 0 | 0 | 0 | 58876.33 | 0 | 260000 | 0 | 0 | 0 | 260000 | 0 | 0 | 0 | 0 | 0
CA0111 | Rifacimento della rete fognaria ed acquedottistica nel centro storico del Comune di Ponte Lambro | DIS1.2 | M1 | NO | 0 | Ponte Lambro | Replacement |  | RES | Servizio idrico integrato | 2 | Condotte di acquedotto | 0 | 0 | [5 empty] | 0 | 0 | 0 | 0 | 0 | 0 | 0 | 0 | 0 | 0 | 0 | 0 | 0 | 0 | 0 | 200000 | 0 | 0 | 0 | 0 | 50000 | 0 | 250000 | 0 | 0 | 0 | 250000 | 0 | 0 | 0 | 0 | 0
CA0112 | Fornitura ed installazione di gruppi elettrogeni d'emergenza presso alcuni impianti di sollevamento e depurazione di Como Acqua LOTTO 1 | DEP2.1 | M6 | SI | 0 | Ambito | Replacement |  | ENV | Servizio idrico integrato | 23 | Impianti di depurazione – trattamenti sino al terziario e terziario avanzato | 0 | 0 | [5 empty] | 0 | 0 | 0 | 0 | 0 | 0 | 0 | 0 | 0 | 0 | 0 | 0 | 0 | 0 | 0 | 5000 | 0 | 0 | 0 | 0 | 95000 | 0 | 100000 | 0 | 0 | 0 | 100000 | 0 | 0 | 0 | 0 | 0
CA0113 | Rifacimento condotta adduttrice "Costa delle baite" in Comune di Porlezza - LOTTO 1 e 2 | DIS1.1 | M3 | SI | 0 | Porlezza | New |  | Non ERC | Servizio idrico integrato | 2 | Condotte di acquedotto | 0 | 0 | [5 empty] | 0 | 0 | 0 | 0 | 0 | 0 | 0 | 0 | 0 | 0 | 194344.23 | 194344.23 | 0 | 0 | 0 | 250000 | 0 | 0 | 0 | 0 | 5655.77 | 0 | 450000 | 0 | 0 | 0 | 450000 | 0 | 0 | 0 | 0 | 0
CA0114 | Rifacimento acquedotto Via Diaz in Comune di Limido Comasco (CO) | DIS1.2 | M1 | NO | 0 | Limido Comasco | Replacement |  | RES | Servizio idrico integrato | 2 | Condotte di acquedotto | 0 | 0 | [5 empty] | 0 | 0 | 0 | 0 | 0 | 0 | 0 | 0 | 0 | 0 | 0 | 0 | 0 | 0 | 0 | 30000 | 0 | 30000 | 0 | 0 | 0 | 0 | 0 | 0 | 0 | 0 | 30000 | 0 | 0 | 0 | 0 | 0
CA0115 | Rifacimento quadri elettrici dell'impianto di depurazione di Cagno | DEP2.1 | M6 | SI | 0 | Solbiate con Cagno | Replacement |  | ENV | Servizio idrico integrato | 23 | Impianti di depurazione – trattamenti sino al terziario e terziario avanzato | 0 | 0 | [5 empty] | 0 | 0 | 0 | 0 | 0 | 5366.1 | 5366.1 | 0 | 0 | 0 | 64635.54 | 0 | 70001.64 | 0 | 0 | 2000 | 0 | 2000 | 0 | 0 | 0 | 0 | 0 | 0 | 0 | 0 | 72001.64 | 0 | 0 | 0 | 0 | 0
CA0116 | Rifacimento quadri elettrici dell'impianto di depurazione di Cremia | DEP2.1 | M6 | SI | 0 | Cremia | Replacement |  | ENV | Servizio idrico integrato | 23 | Impianti di depurazione – trattamenti sino al terziario e terziario avanzato | 0 | 0 | [5 empty] | 0 | 0 | 0 | 0 | 0 | 0 | 0 | 0 | 0 | 0 | 74079.13 | 74079.13 | 0 | 0 | 0 | 30000 | 0 | 0 | 0 | 0 | 0 | 0 | 0 | 0 | 0 | 5920.87 | 110000 | 0 | 0 | 0 | 0 | 0
CA0117 | Sostiuzione MBR presso l'impianto di depurazione di Colonno (ID DEP07.13074.1.SG) | DEP2.1 | M6 | SI | 0 | Colonno | Replacement |  | ENV | Servizio idrico integrato | 23 | Impianti di depurazione – trattamenti sino al terziario e terziario avanzato | 0 | 0 | [5 empty] | 0 | 0 | 0 | 0 | 0 | 0 | 0 | 0 | 0 | 0 | 3523.47 | 3523.47 | 0 | 0 | 0 | 50000 | 0 | 0 | 73520.0528 | 73520.0528 | 532976.5415 | 0 | 0 | 253235.7373 | 253235.7373 | 136000 | 722500.0115 | 0 | 0 | 0 | 0 | 0
CA0118 | Condotte fognarie nella frazione Piazza Grande | FOG1.1 | Preq3 | SI | 8093 | Centro Valle Intelvi | New |  | Non ERC | Servizio idrico integrato | 11 | Condotte fognarie | 0 | 0 | [5 empty] | 7548 | 7548 | 0 | 0 | 0 | 249195.72 | 107561.63 | 149182.09 | 312709.25 | 312709.25 | 493541.92 | 0 | 601103.55 | 114109.24 | 114109.24 | 0 | 0 | 0 | 199594.4814 | 199594.4814 | 0 | 0 | 0 | 0 | 0 | 0 | 750285.64 | 0 | 0 | 0 | 0 | 0
CA0119 | RIFACIMENTO DELLA CONDOTTA ACQUEDOTTISTCA ED ESTENSIONE DELLA RETE DI FOGNATURA DI VIA TENENTE RIGAMONTI, IN COMUNE DI CENTRO VALLE INTELVI (CO) | FOG1.1 | Preq3 | SI | 30 | Centro Valle Intelvi | New |  | Non ERC | Servizio idrico integrato | 11 | Condotte fognarie | 0 | 0 | [5 empty] | 0 | 0 | 0 | 0 | 0 | 0 | 0 | 0 | 0 | 0 | 51068.54 | 0 | 51068.54 | 0 | 0 | 0 | 0 | 0 | 0 | 0 | 0 | 0 | 0 | 0 | 0 | 0 | 51068.54 | 0 | 0 | 0 | 0 | 0
CA0120 | Rifacimento della fognatura in via Malvisino LOTTO 2 | FOG2.1 | M4a | SI | 0 | Olgiate Comasco | Replacement |  | Non ERC | Servizio idrico integrato | 11 | Condotte fognarie | 0 | 0 | [5 empty] | 0 | 0 | 0 | 0 | 0 | 6423.57 | 6423.57 | 0 | 0 | 0 | 162039.82 | 0 | 168463.39 | 0 | 0 | 0 | 0 | 0 | 0 | 0 | 0 | 0 | 0 | 0 | 0 | 0 | 168463.39 | 0 | 0 | 0 | 0 | 0
CA0121 | Rilievo bati-morfologico condotte sublacuali | KNW1.2 | Preq4 | SI | 2400 | Ambito | New |  | Non ERC | Servizio idrico integrato | 16 | Sistemi informativi di fognatura | 0 | 0 | [5 empty] | 0 | 0 | 0 | 0 | 0 | 0 | 0 | 0 | 0 | 0 | 49765.22 | 49765.22 | 0 | 0 | 0 | 85390 | 0 | 135155.22 | 0 | 0 | 0 | 0 | 0 | 0 | 0 | 0 | 135155.22 | 0 | 0 | 0 | 0 | 0
CA0122 | Rifacimento della condotta fognaria di via Pragrasso in Comune di Capiago Intimiano | FOG2.1 | M4a | SI | 0 | Capiago Intimiano | Replacement |  | Non ERC | Servizio idrico integrato | 11 | Condotte fognarie | 0 | 0 | [5 empty] | 0 | 0 | 0 | 0 | 0 | 0 | 0 | 0 | 0 | 0 | 64358.58 | 64358.58 | 0 | 0 | 0 | 59534 | 0 | 123892.58 | 0 | 0 | 0 | 0 | 0 | 0 | 0 | 0 | 123892.58 | 0 | 0 | 0 | 0 | 0
CA0123 | Sostituzione tratto di fognatura in Loc. Baragiola in Comune di Olgiate | FOG2.1 | M4a | NO | 0 | Olgiate Comasco | Replacement |  | Non ERC | Servizio idrico integrato | 11 | Condotte fognarie | 0 | 0 | [5 empty] | 0 | 0 | 0 | 0 | 0 | 0 | 0 | 0 | 0 | 0 | 3104.19 | 3104.19 | 0 | 0 | 0 | 178229 | 0 | 181333.19 | 0 | 0 | 0 | 0 | 0 | 0 | 0 | 0 | 181333.19 | 0 | 0 | 0 | 0 | 0
CA0124 | Adeguamento dei sollevamenti del collettore affluente all'impianto di Cremia | FOG2.1 | M4a | SI | 0 | Cremia | Replacement |  | Non ERC | Servizio idrico integrato | 14 | Impianti di sollevamento e pompaggio di fognatura | 0 | 0 | [5 empty] | 0 | 0 | 0 | 0 | 0 | 0 | 0 | 0 | 0 | 0 | 5249.14 | 5249.14 | 0 | 0 | 0 | 250750.86 | 0 | 0 | 0 | 0 | 0 | 0 | 256000 | 0 | 0 | 0 | 256000 | 0 | 0 | 0 | 0 | 0
CA0125 | Adeguamento dei sollevamenti del collettore affluente all'impianto di Menaggio | FOG2.1 | M4a | SI | 0 | Menaggio | Replacement |  | Non ERC | Servizio idrico integrato | 14 | Impianti di sollevamento e pompaggio di fognatura | 0 | 0 | [5 empty] | 0 | 0 | 0 | 0 | 0 | 1e-13 | 1e-13 | 0 | 0 | 0 | 69338.14 | 69338.14 | 0 | 0 | 0 | 250000 | 0 | 0 | 0 | 0 | 11212 | 0 | 330550.14 | 0 | 0 | 0 | 330550.14 | 0 | 0 | 0 | 0 | 0
CA0126 | Nuovo scolmatore in via Coquio in Comune di Uggiate Trevano | FOG2.4 | M4b | NO | 500 | Uggiate Trevano | New |  | Non ERC | Servizio idrico integrato | 11 | Condotte fognarie | 0 | 0 | [5 empty] | 0 | 0 | 0 | 0 | 0 | 0 | 0 | 0 | 0 | 0 | 86862.13 | 0 | 86862.13 | 0 | 0 | 0 | 0 | 0 | 0 | 0 | 0 | 0 | 0 | 0 | 0 | 0 | 86862.13 | 0 | 0 | 0 | 0 | 0
CA0127 | Rifacimento collettore sovracomunale "Faloppia" - 2° lotto | FOG2.1 | M4a | SI | 0 | Uggiate Trevano | Replacement |  | Non ERC | Servizio idrico integrato | 11 | Condotte fognarie | 0 | 0 | [5 empty] | 0 | 0 | 0 | 0 | 0 | 0 | 0 | 0 | 0 | 0 | 26540.54 | 26540.54 | 0 | 0 | 0 | 555235 | 0 | 581775.54 | 0 | 0 | 0 | 0 | 0 | 0 | 0 | 0 | 581775.54 | 0 | 0 | 0 | 0 | 0
CA0128 | SOSTITUZIONE RETE VIA MARSALA | DIS1.2 | M1 | SI | 10044 | Cantù | Replacement |  | RES | Servizio idrico integrato | 2 | Condotte di acquedotto | 0 | 0 | [5 empty] | 0 | 0 | 0 | 0 | 0 | 0 | 0 | 0 | 0 | 0 | 98550.44 | 98550.44 | 0 | 0 | 0 | 35478 | 0 | 134028.44 | 0 | 0 | 0 | 0 | 0 | 0 | 0 | 0 | 134028.44 | 0 | 0 | 0 | 0 | 0
CA0129 | Interconnessione Grandate - Como (Centrale via del Doss - Lereti spa) | DIS1.1 | M3 | SI | 3000 | Grandate | New |  | Non ERC | Servizio idrico integrato | 2 | Condotte di acquedotto | 0 | 0 | [5 empty] | 0 | 0 | 0 | 0 | 0 | 0 | 0 | 0 | 0 | 0 | 0 | 0 | 0 | 0 | 0 | 0 | 0 | 0 | 0 | 0 | 10000 | 0 | 0 | 0 | 0 | 490000 | 500000 | 0 | 0 | 0 | 0 | 0
CA0130 | Approvvigionamento idrico della località Sighignola – Comune di Alta Valle Intelvi | DIS1.1 | M3 | NO | 0 | Alta Valle Intelvi | New |  | Non ERC | Servizio idrico integrato | 2 | Condotte di acquedotto | 0 | 0 | [5 empty] | 0 | 0 | 0 | 0 | 0 | 0 | 0 | 0 | 0 | 0 | 0 | 0 | 0 | 0 | 0 | 20000 | 0 | 0 | 0 | 0 | 765500.01 | 0 | 0 | 0 | 0 | 87000 | 872500.01 | 0 | 0 | 0 | 0 | 0
CA0131 | Rifacimento acquedotto Via Cadorna in Comune di Limido Comasco (CO) | DIS1.2 | M1 | NO | 0 | Limido Comasco | Replacement |  | RES | Servizio idrico integrato | 2 | Condotte di acquedotto | 0 | 0 | [5 empty] | 0 | 0 | 0 | 0 | 0 | 0 | 0 | 0 | 0 | 0 | 0 | 0 | 0 | 0 | 0 | 40000 | 0 | 40000 | 0 | 0 | 0 | 0 | 0 | 0 | 0 | 0 | 40000 | 0 | 0 | 0 | 0 | 0
CA0132 | Rifacimento acquedotto Via Caraa e Via Dei Fiori in Comune di Carlazzo (CO) | DIS1.2 | M1 | NO | 0 | Carlazzo | Replacement |  | RES | Servizio idrico integrato | 2 | Condotte di acquedotto | 0 | 0 | [5 empty] | 0 | 0 | 0 | 0 | 0 | 0 | 0 | 0 | 0 | 0 | 356.74 | 356.74 | 0 | 0 | 0 | 60000 | 0 | 60356.74 | 0 | 0 | 0 | 0 | 0 | 0 | 0 | 0 | 60356.74 | 0 | 0 | 0 | 0 | 0
CA0133 | Rifacimento acquedotto Via Regina Margherita e S. Maria in Comune di San Siro (CO) | DIS1.2 | M1 | NO | 0 | San Siro | Replacement |  | RES | Servizio idrico integrato | 2 | Condotte di acquedotto | 0 | 0 | [5 empty] | 0 | 0 | 0 | 0 | 0 | 0 | 0 | 0 | 0 | 0 | 1985.78 | 1985.78 | 0 | 0 | 0 | 70000 | 0 | 71985.78 | 0 | 0 | 0 | 0 | 0 | 0 | 0 | 0 | 71985.78 | 0 | 0 | 0 | 0 | 0
CA0134 | Rifacimento e potenziamento rete fognaria e acquedottistica Via Trento, Crocefisso e XXV Aprile in Comune di Figino Serenza | FOG2.1 | M4a | NO | 0 | Figino Serenza | Replacement |  | Non ERC | Servizio idrico integrato | 11 | Condotte fognarie | 0 | 0 | [5 empty] | 0 | 0 | 0 | 0 | 0 | 0 | 0 | 0 | 0 | 0 | 4908.95 | 4908.95 | 0 | 0 | 0 | 50000 | 0 | 0 | 0 | 0 | 50000 | 0 | 0 | 0 | 0 | 895091.05 | 1000000 | 0 | 0 | 0 | 0 | 0
CA0135 | Riordino e potenziamento del sistema fognario di via Costone in Comune di Lurago d’Erba | FOG2.1 | M4a | NO | 0 | Lurago d'Erba | Replacement |  | Non ERC | Servizio idrico integrato | 11 | Condotte fognarie | 0 | 0 | [5 empty] | 0 | 0 | 0 | 0 | 0 | 0 | 0 | 0 | 0 | 0 | 3640.72 | 3640.72 | 0 | 0 | 0 | 15000 | 0 | 0 | 0 | 0 | 0 | 0 | 0 | 0 | 0 | 981359.28 | 1000000 | 0 | 0 | 0 | 0 | 0
CA0136 | RIFACIMENTO DELLA CONDOTTA FOGNARIA DI VIA RISORGIMENTO IN COMUNE DI VILLA GUARDIA | FOG2.1 | M4a | NO | 0 | Villa Guardia | Replacement |  | Non ERC | Servizio idrico integrato | 11 | Condotte fognarie | 0 | 0 | [5 empty] | 0 | 0 | 0 | 0 | 0 | 0 | 0 | 0 | 0 | 0 | 508.98 | 508.98 | 0 | 0 | 0 | 112694 | 0 | 113202.98 | 0 | 0 | 0 | 0 | 0 | 0 | 0 | 0 | 113202.98 | 0 | 0 | 0 | 0 | 0
CA0137 | SOSTITUZIONE CARROPONTI CON RASCHIATORI A CATENA | DEP2.1 | M6 | SI | 0 | Mariano Comense | Replacement |  | ENV | Servizio idrico integrato | 23 | Impianti di depurazione – trattamenti sino al terziario e terziario avanzato | 0 | 0 | [5 empty] | 0 | 0 | 0 | 0 | 0 | 0 | 0 | 0 | 0 | 0 | 117.55 | 117.55 | 0 | 0 | 0 | 337903 | 0 | 338020.55 | 0 | 0 | 0 | 0 | 0 | 0 | 0 | 0 | 338020.55 | 0 | 0 | 0 | 0 | 0
CA0138 | Installazione di sistemi per disidratazione dei fanghi | DEP3.1 | M5 | SI | 0 | Ambito | New |  | ENV | Servizio idrico integrato | 23 | Impianti di depurazione – trattamenti sino al terziario e terziario avanzato | 0 | 0 | [5 empty] | 0 | 0 | 0 | 0 | 0 | 0 | 0 | 0 | 0 | 0 | 0 | 0 | 0 | 0 | 0 | 168944 | 0 | 168944 | 0 | 0 | 150000 | 0 | 150000 | 0 | 0 | 400000 | 718944 | 0 | 0 | 0 | 0 | 0
CA0139 | Adduttrice Fontanino - Grandate | APP1.1 | M2 | NO | 0 | Grandate | New |  | Non ERC | Servizio idrico integrato | 2 | Condotte di acquedotto | 0 | 0 | [5 empty] | 0 | 0 | 0 | 0 | 0 | 0 | 0 | 0 | 0 | 0 | 0 | 0 | 0 | 0 | 0 | 30000 | 0 | 0 | 0 | 0 | 36000 | 0 | 0 | 0 | 0 | 3581150 | 3647150 | 0 | 0 | 0 | 0 | 0
CA0140 | Lavori di rifacimento collettore intercomunale in comune di Olgiate Comasco in fregio S.S. Lomazzo Bizzarone nell'area compresa tra via Milano e via Martinelli | FOG2.1 | M4a | SI | 0 | Olgiate Comasco | Replacement |  | Non ERC | Servizio idrico integrato | 11 | Condotte fognarie | 0 | 0 | [5 empty] | 0 | 0 | 0 | 0 | 0 | 0 | 0 | 0 | 0 | 0 | 0 | 0 | 0 | 0 | 0 | 0 | 0 | 0 | 0 | 0 | 0 | 0 | 0 | 0 | 0 | 2000000 | 2000000 | 0 | 0 | 0 | 0 | 0
CA0141 | Rifacimento collettore in pressione dipartente dalla SS intercomunale in Tavernola | FOG2.1 | M4a | NO | 0 | Como | Replacement |  | Non ERC | Servizio idrico integrato | 11 | Condotte fognarie | 0 | 0 | [5 empty] | 0 | 0 | 0 | 0 | 0 | 0 | 0 | 0 | 0 | 0 | 0 | 0 | 0 | 0 | 0 | 15000 | 0 | 0 | 0 | 0 | 18000 | 0 | 0 | 0 | 0 | 1467000 | 1500000 | 0 | 0 | 0 | 0 | 0
CA0142 | Realizzazione nuovo serbatoio in località "Costa delle Baite" in Comune di Porlezza | DIS1.4 | M2 | NO | 0 | Porlezza | New |  | Non ERC | Servizio idrico integrato | 4 | Serbatoi | 0 | 0 | [5 empty] | 0 | 0 | 0 | 0 | 0 | 0 | 0 | 0 | 0 | 0 | 0 | 0 | 0 | 0 | 0 | 10000 | 0 | 0 | 0 | 0 | 9000 | 0 | 0 | 0 | 0 | 1899000 | 1918000 | 0 | 0 | 0 | 0 | 0
CA0143 | Collegamento Carate Urio - Laglio | APP1.1 | M2 | NO | 0 | Carate Urio | New |  | Non ERC | Servizio idrico integrato | 2 | Condotte di acquedotto | 0 | 0 | [5 empty] | 0 | 0 | 0 | 0 | 0 | 0 | 0 | 0 | 0 | 0 | 0 | 0 | 0 | 0 | 0 | 20000 | 0 | 0 | 0 | 0 | 18000 | 0 | 0 | 0 | 0 | 1762000 | 1800000 | 0 | 0 | 0 | 0 | 0
CA0144 | RIFACIMENTO E POTENZIAMENTO RETE FOGNARIA IN COMUNE DI CANTU' LOC. VIGHIZZOLO --- Lotto 2 | FOG2.1 | M4a | SI | 0 | Cantù | Replacement |  | Non ERC | Servizio idrico integrato | 11 | Condotte fognarie | 0 | 0 | [5 empty] | 0 | 0 | 0 | 0 | 0 | 0 | 0 | 0 | 0 | 0 | 0 | 0 | 0 | 0 | 0 | 10000 | 0 | 0 | 0 | 0 | 18000 | 0 | 0 | 0 | 0 | 1572000 | 1600000 | 0 | 0 | 0 | 0 | 0
CA0145 | Interconnessione Faggeto-Torno | DIS1.2 | M1 | SI | 1164 | Faggeto Lario | Replacement |  | RES | Servizio idrico integrato | 2 | Condotte di acquedotto | 0 | 0 | [5 empty] | 0 | 0 | 0 | 0 | 0 | 0 | 0 | 0 | 0 | 0 | 0 | 0 | 0 | 0 | 0 | 15000 | 0 | 0 | 0 | 0 | 18000 | 0 | 0 | 0 | 0 | 1567000 | 1600000 | 0 | 0 | 0 | 0 | 0
CA0146 | Rifacimento condotta adduttrice "Costa delle baite" in Comune di Porlezza - LOTTO 3 | DIS1.1 | M3 | NO | 0 | Porlezza | New |  | Non ERC | Servizio idrico integrato | 2 | Condotte di acquedotto | 0 | 0 | [5 empty] | 0 | 0 | 0 | 0 | 0 | 0 | 0 | 0 | 0 | 0 | 0 | 0 | 0 | 0 | 0 | 20000 | 0 | 0 | 0 | 0 | 85320 | 0 | 0 | 0 | 0 | 1494680 | 1600000 | 0 | 0 | 0 | 0 | 0
CA0147 | Collegamento Porlezza - Cima | DIS1.4 | M2 | NO | 0 | Porlezza | New |  | Non ERC | Servizio idrico integrato | 4 | Serbatoi | 0 | 0 | [5 empty] | 0 | 0 | 0 | 0 | 0 | 0 | 0 | 0 | 0 | 0 | 0 | 0 | 0 | 0 | 0 | 20000 | 0 | 0 | 0 | 0 | 18000 | 0 | 0 | 0 | 0 | 1493478 | 1531478 | 0 | 0 | 0 | 0 | 0
CA0149 | Potenziamento delle linee biologiche per la rimozione dell'azoto e potenziamento della sezione di filtrazione finale presso l'impianto di depurazione di Bulgarograsso | DEP2.1 | M6 | SI | 0 | Bulgarograsso | Replacement |  | ENV | Servizio idrico integrato | 23 | Impianti di depurazione – trattamenti sino al terziario e terziario avanzato | 0 | 0 | [5 empty] | 0 | 0 | 0 | 0 | 0 | 0 | 0 | 0 | 0 | 0 | 29481.95 | 29481.95 | 0 | 0 | 0 | 15000 | 0 | 0 | 0 | 0 | 18000 | 0 | 0 | 0 | 0 | 3437518.05 | 3500000 | 0 | 0 | 0 | 0 | 0
CA0150 | Raddoppio collettore Via Volta, Corso Roma e Via Monte Rosa in comune di Beregazzo con Figliaro | FOG2.1 | M4a | SI | 2800 | Beregazzo con Figliaro | Replacement |  | Non ERC | Servizio idrico integrato | 11 | Condotte fognarie | 0 | 0 | [5 empty] | 0 | 0 | 0 | 0 | 0 | 0 | 0 | 0 | 0 | 0 | 0 | 0 | 0 | 0 | 0 | 15000 | 0 | 0 | 0 | 0 | 18000 | 0 | 0 | 0 | 0 | 1467000 | 1500000 | 0 | 0 | 0 | 0 | 0
CA0151 | Rifacimento e potenziamento fognatura Via Cherubini in Comune di Appiano Gentile | FOG2.1 | M4a | NO | 0 | Appiano Gentile | Replacement |  | Non ERC | Servizio idrico integrato | 11 | Condotte fognarie | 0 | 0 | [5 empty] | 0 | 0 | 0 | 0 | 0 | 0 | 0 | 0 | 0 | 0 | 0 | 0 | 0 | 0 | 0 | 15000 | 0 | 0 | 0 | 0 | 18000 | 0 | 0 | 0 | 0 | 1467000 | 1500000 | 0 | 0 | 0 | 0 | 0
CA0152 | Realizzazione di sistema di smaltimento acque di sfioro ed efficientamento stazione di sollevamento Via San Angelo in Comune di Vertemate | FOG2.1 | M4a | NO | 0 | Vertemate con Minoprio | Replacement |  | Non ERC | Servizio idrico integrato | 14 | Impianti di sollevamento e pompaggio di fognatura | 0 | 0 | [5 empty] | 0 | 0 | 0 | 0 | 0 | 0 | 0 | 0 | 0 | 0 | 7170.6 | 7170.6 | 0 | 0 | 0 | 20000 | 0 | 0 | 0 | 0 | 18000 | 0 | 0 | 0 | 0 | 1454829.4 | 1500000 | 0 | 0 | 0 | 0 | 0
CA0153 | RIPRISTINO E POTENZIAMENTO FUNZIONALE DEL SISTEMA DI APPROVVIGIONAMENTO INTERCOMUNALE ACQUEDOTTO VALLE INTELVI - LOTTO 2 ADDUTTRICE ARGEGNO-PIGRA | DIS1.2 | M1 | SI | 0 | UO LAGO | Replacement |  | RES | Servizio idrico integrato | 2 | Condotte di acquedotto | 0 | 0 | [5 empty] | 0 | 0 | 0 | 0 | 0 | 0 | 0 | 0 | 0 | 0 | 0 | 0 | 0 | 0 | 0 | 20000 | 0 | 0 | 0 | 0 | 212400 | 0 | 0 | 0 | 0 | 967600 | 1200000 | 0 | 0 | 0 | 0 | 0
CA0154 | Nuova presa a lago in fraz. Cima - Comune di Porlezza | APP1.1 | M2 | NO | 0 | Porlezza | New |  | RES | Servizio idrico integrato | 2 | Condotte di acquedotto | 0 | 0 | [5 empty] | 0 | 0 | 0 | 0 | 0 | 0 | 0 | 0 | 0 | 0 | 0 | 0 | 0 | 0 | 0 | 20000 | 0 | 0 | 0 | 0 | 18000 | 0 | 0 | 0 | 0 | 962000 | 1000000 | 0 | 0 | 0 | 0 | 0
CA0155 | Nuova presa a Lago in Comune di Bellagio | APP1.1 | M2 | NO | 0 | Bellagio | New |  | RES | Servizio idrico integrato | 2 | Condotte di acquedotto | 0 | 0 | [5 empty] | 0 | 0 | 0 | 0 | 0 | 0 | 0 | 0 | 0 | 0 | 0 | 0 | 0 | 0 | 0 | 20000 | 0 | 0 | 0 | 0 | 18000 | 0 | 0 | 0 | 0 | 962000 | 1000000 | 0 | 0 | 0 | 0 | 0
CA0156 | RIPRISTINO E POTENZIAMENTO FUNZIONALE DEL SISTEMA DI APPROVVIGIONAMENTO INTERCOMUNALE ACQUEDOTTO VALLE INTELVI - LOTTO 1 CAPTAZIONE A SERVIZIO DEL COMPRENSORIO IN COMUNE DI ARGEGNO | DIS1.2 | M1 | SI | 0 | Argegno | Replacement |  | RES | Servizio idrico integrato | 2 | Condotte di acquedotto | 0 | 0 | [5 empty] | 0 | 0 | 0 | 0 | 0 | 1044 | 1044 | 0 | 0 | 0 | 10510.14 | 10510.14 | 0 | 0 | 0 | 20000 | 0 | 0 | 0 | 0 | 18000 | 0 | 0 | 0 | 0 | 950445.86 | 1000000 | 0 | 0 | 0 | 0 | 0
CA0157 | Rifacimento fognatura in fregio Torrente Valdomo in Comune di S. Fermo della Battaglia | FOG2.1 | M4a | NO | 0 | San Fermo della Battaglia | Replacement |  | Non ERC | Servizio idrico integrato | 11 | Condotte fognarie | 0 | 0 | [5 empty] | 0 | 0 | 0 | 0 | 0 | 0 | 0 | 0 | 0 | 0 | 0 | 0 | 0 | 0 | 0 | 20000 | 0 | 0 | 0 | 0 | 20000 | 0 | 0 | 0 | 0 | 760000 | 800000 | 0 | 0 | 0 | 0 | 0
CA0158 | Razionalizzazione e risoluzione problematiche fognarie e di depurazione nell'agglomerato di Gera Lario S. Agata | DEP2.1 | M6 | SI | 1500 | Gera Lario | Replacement |  | ENV | Servizio idrico integrato | 22 | Impianti di depurazione – trattamenti sino al secondario | 0 | 0 | [5 empty] | 0 | 0 | 0 | 0 | 0 | 0 | 0 | 0 | 0 | 0 | 0 | 0 | 0 | 0 | 0 | 15000 | 0 | 0 | 0 | 0 | 18000 | 0 | 0 | 0 | 0 | 667000 | 700000 | 0 | 0 | 0 | 0 | 0
CA0159 | Lavori di rifacimento collettore intercomunale in comune di Olgiate Comasco a valle di Via Torino - Zona "Fossi di Rongio" | FOG2.1 | M4a | SI | 0 | Olgiate Comasco | Replacement |  | Non ERC | Servizio idrico integrato | 11 | Condotte fognarie | 0 | 0 | [5 empty] | 0 | 0 | 0 | 0 | 0 | 0 | 0 | 0 | 0 | 0 | 0 | 0 | 0 | 0 | 0 | 15000 | 0 | 0 | 0 | 0 | 18000 | 0 | 0 | 0 | 0 | 567000 | 600000 | 0 | 0 | 0 | 0 | 0
CA0160 | Installazione nuove soffianti presso l'impianto di depurazione di Como | DEP2.1 | M6 | NO | 0 | Como | Replacement |  | ENV | Servizio idrico integrato | 23 | Impianti di depurazione – trattamenti sino al terziario e terziario avanzato | 0 | 0 | [5 empty] | 0 | 0 | 0 | 0 | 0 | 0 | 0 | 0 | 0 | 0 | 0 | 0 | 0 | 0 | 0 | 10000 | 0 | 0 | 0 | 0 | 335300.0115 | 0 | 0 | 0 | 0 | 137200 | 482500.0115 | 0 | 0 | 0 | 0 | 0
CA0161 | Lavori di rifacimento collettore intercomunale in comune di Olgiate Comasco zona "ex Forno inceneritore" - RISOLUZIONE INTERFERENZE NUOVA BRETELLA SP 342 | - | Altro | SI | 0 | Olgiate Comasco | New |  | Non ERC | Servizio idrico integrato | 2 | Condotte di acquedotto | 0 | 0 | [5 empty] | 0 | 0 | 0 | 0 | 0 | 0 | 0 | 0 | 0 | 0 | 0 | 0 | 0 | 0 | 0 | 10000 | 0 | 0 | 0 | 0 | 247100.0115 | 0 | 0 | 0 | 0 | 225400 | 482500.0115 | 0 | 0 | 0 | 0 | 0
CA0163 | Individuazione e dismissione innesti acque chiare derivanti da reticoli minori in Comune di Plesio - LOTTO 1 Frazione Logo QUOTA SII | FOG2.2 | M4a | NO | 0 | Plesio | New |  | Non ERC | Servizio idrico integrato | 11 | Condotte fognarie | 0 | 0 | [5 empty] | 0 | 0 | 0 | 0 | 0 | 0 | 0 | 0 | 0 | 0 | 0 | 0 | 0 | 0 | 0 | 15000 | 0 | 0 | 0 | 0 | 18000 | 0 | 0 | 0 | 0 | 467000 | 500000 | 0 | 0 | 0 | 0 | 0
CA0164 | Rifacimento fognatura rmista di via Cervino, P.M. Faverio e Onnis in Comune di Villa Guardia | FOG2.1 | M4a | SI | 0 | Villa Guardia | Replacement |  | Non ERC | Servizio idrico integrato | 11 | Condotte fognarie | 0 | 0 | [5 empty] | 0 | 0 | 0 | 0 | 0 | 0 | 0 | 0 | 0 | 0 | 0 | 0 | 0 | 0 | 0 | 15000 | 0 | 0 | 0 | 0 | 13500 | 0 | 0 | 0 | 0 | 1271500 | 1300000 | 0 | 0 | 0 | 0 | 0
CA0165 | Rifacimento sedimentatore presso depuratore di Ronago | DEP2.1 | M6 | SI | 0 | Ronago | Replacement |  | ENV | Servizio idrico integrato | 23 | Impianti di depurazione – trattamenti sino al terziario e terziario avanzato | 0 | 0 | [5 empty] | 0 | 0 | 0 | 0 | 0 | 0 | 0 | 0 | 0 | 0 | 0 | 0 | 0 | 0 | 0 | 20000 | 0 | 0 | 0 | 0 | 18000 | 0 | 0 | 0 | 0 | 462000 | 500000 | 0 | 0 | 0 | 0 | 0
CA0166 | Ristrutturazione serbatoio FRECCE in Comune di Pigra | DIS1.4 | M2 | NO | 2000 | Pigra | Replacement |  | Non ERC | Servizio idrico integrato | 4 | Serbatoi | 0 | 0 | [5 empty] | 0 | 0 | 0 | 0 | 0 | 0 | 0 | 0 | 0 | 0 | 0 | 0 | 0 | 0 | 0 | 30000 | 0 | 0 | 0 | 0 | 194400 | 0 | 0 | 0 | 0 | 75600 | 300000 | 0 | 0 | 0 | 0 | 0
CA0167 | Collegamento Cadorago - Cassina Rizzardi. Anticipazione tratto in corrispondenza della nuova strada Provinciale | APP1.1 | M2 | NO | 0 | Cadorago | New |  | Non ERC | Servizio idrico integrato | 2 | Condotte di acquedotto | 0 | 0 | [5 empty] | 0 | 0 | 0 | 0 | 0 | 0 | 0 | 0 | 0 | 0 | 0 | 0 | 0 | 0 | 0 | 20000 | 0 | 0 | 0 | 0 | 240000 | 0 | 260000 | 0 | 0 | 0 | 260000 | 0 | 0 | 0 | 0 | 0
CA0168 | Dismissione e conversione del depuratore di Musso e conferimento dei reflui all'impianto di Cremia | DEP2.1 | M6 | SI | 1000 | Musso | Replacement |  | ENV | Servizio idrico integrato | 22 | Impianti di depurazione – trattamenti sino al secondario | 0 | 0 | [5 empty] | 0 | 0 | 0 | 0 | 0 | 0 | 0 | 0 | 0 | 0 | 0 | 0 | 0 | 0 | 0 | 15000 | 0 | 0 | 0 | 0 | 18000 | 0 | 0 | 0 | 0 | 167000 | 200000 | 0 | 0 | 0 | 0 | 0
CA0169 | Rifacimento adduttrice principale di approvvigionamento idrico nel tratto di attraversamento della Valle del Liro | DIS1.2 | M1 | SI | 3300 | Gravedona ed Uniti | Replacement |  | RES | Servizio idrico integrato | 2 | Condotte di acquedotto | 0 | 0 | [5 empty] | 0 | 0 | 0 | 0 | 0 | 0 | 0 | 0 | 0 | 0 | 0 | 0 | 0 | 0 | 0 | 0 | 0 | 0 | 0 | 0 | 0 | 0 | 0 | 0 | 0 | 1250000 | 1250000 | 0 | 0 | 0 | 0 | 0
CA0170 | Recupero delle sorgenti Valmorea del Comune di Olgiate Comasco per asservirle alla rete Lanza Lura Faloppia | APP1.1 | M2 | SI | 0 | Olgiate Comasco | Replacement |  | RES | Servizio idrico integrato | 3 | Opere idrauliche fisse di acquedotto | 0 | 0 | [5 empty] | 0 | 0 | 0 | 0 | 0 | 0 | 0 | 0 | 0 | 0 | 0 | 0 | 0 | 0 | 0 | 0 | 0 | 0 | 0 | 0 | 0 | 0 | 0 | 0 | 0 | 700000 | 700000 | 0 | 0 | 0 | 0 | 0
CA0171 | Serbatoio Griante - Brughee | DIS1.4 | M2 | NO | 0 | Griante | New |  | Non ERC | Servizio idrico integrato | 4 | Serbatoi | 0 | 0 | [5 empty] | 0 | 0 | 0 | 0 | 0 | 0 | 0 | 0 | 0 | 0 | 0 | 0 | 0 | 0 | 0 | 0 | 0 | 0 | 0 | 0 | 0 | 0 | 0 | 0 | 0 | 1300000 | 1300000 | 0 | 0 | 0 | 0 | 0
CA0172 | Serbatoio a servizio del Comprensorio Carate Urio - Laglio - Brienno | DIS1.4 | M2 | NO | 0 | UO LAGO | New |  | Non ERC | Servizio idrico integrato | 4 | Serbatoi | 0 | 0 | [5 empty] | 0 | 0 | 0 | 0 | 0 | 0 | 0 | 0 | 0 | 0 | 0 | 0 | 0 | 0 | 0 | 0 | 0 | 0 | 0 | 0 | 9000 | 0 | 0 | 0 | 0 | 1791000 | 1800000 | 0 | 0 | 0 | 0 | 0
CA0173 | Collegamento Lurago Marinone - Appiano Gentile | APP1.1 | M2 | NO | 0 | Appiano Gentile | New |  | Non ERC | Servizio idrico integrato | 2 | Condotte di acquedotto | 0 | 0 | [5 empty] | 0 | 0 | 0 | 0 | 0 | 0 | 0 | 0 | 0 | 0 | 0 | 0 | 0 | 0 | 0 | 0 | 0 | 0 | 0 | 0 | 0 | 0 | 0 | 0 | 0 | 1700000 | 1700000 | 0 | 0 | 0 | 0 | 0
CA0174 | Estensione rete fognaria in area non servita in Comune di Erba | FOG1.1 | Preq3 | SI | 60 | Erba | New |  | Non ERC | Servizio idrico integrato | 11 | Condotte fognarie | 0 | 0 | [5 empty] | 0 | 0 | 0 | 0 | 0 | 0 | 0 | 0 | 0 | 0 | 0 | 0 | 0 | 0 | 0 | 0 | 0 | 0 | 0 | 0 | 10000 | 0 | 0 | 0 | 0 | 590000 | 600000 | 0 | 0 | 0 | 0 | 0
CA0175 | Spostamento Pozzo Moreno Carboni in Comune di Dongo | APP1.1 | M2 | NO | 0 | Dongo | New |  | RES | Servizio idrico integrato | 2 | Condotte di acquedotto | 0 | 0 | [5 empty] | 0 | 0 | 0 | 0 | 0 | 0 | 0 | 0 | 0 | 0 | 0 | 0 | 0 | 0 | 0 | 0 | 0 | 0 | 0 | 0 | 0 | 0 | 0 | 0 | 0 | 500000 | 500000 | 0 | 0 | 0 | 0 | 0
CA0176 | AMPLIAMENTO SERBATOIO "SPECOLA" - LOCALITA' SPECOLA | DIS1.4 | M2 | SI | 0 | Cantù | Replacement |  | Non ERC | Servizio idrico integrato | 4 | Serbatoi | 0 | 0 | [5 empty] | 0 | 0 | 0 | 0 | 0 | 0 | 0 | 0 | 0 | 0 | 0 | 0 | 0 | 0 | 0 | 0 | 0 | 0 | 0 | 0 | 13500 | 0 | 0 | 0 | 0 | 2736500 | 2750000 | 0 | 0 | 0 | 0 | 0
CA0177 | Nuovo serbatoio di Uggiate Trevano | DIS1.4 | M2 | NO | 0 | Uggiate Trevano | New |  | Non ERC | Servizio idrico integrato | 4 | Serbatoi | 0 | 0 | [5 empty] | 0 | 0 | 0 | 0 | 0 | 0 | 0 | 0 | 0 | 0 | 0 | 0 | 0 | 0 | 0 | 0 | 0 | 0 | 0 | 0 | 9000 | 0 | 0 | 0 | 0 | 1772000 | 1781000 | 0 | 0 | 0 | 0 | 0
CA0178 | Rifacimento sezione di PRETRATTAMENTO presso l'impianto di depurazione di Limido Comasco | DEP2.1 | M6 | SI | 0 | Limido Comasco | Replacement |  | ENV | Servizio idrico integrato | 23 | Impianti di depurazione – trattamenti sino al terziario e terziario avanzato | 0 | 0 | [5 empty] | 0 | 0 | 0 | 0 | 0 | 0 | 0 | 0 | 0 | 0 | 0 | 0 | 0 | 0 | 0 | 0 | 0 | 0 | 0 | 0 | 18000 | 0 | 0 | 0 | 0 | 432000 | 450000 | 0 | 0 | 0 | 0 | 0
CA0179 | Potenziamento sezione di filtrazione presso l'impianto di depurazione di Mariano Comense | DEP2.1 | M6 | SI | 0 | Mariano Comense | Replacement |  | ENV | Servizio idrico integrato | 23 | Impianti di depurazione – trattamenti sino al terziario e terziario avanzato | 0 | 0 | [5 empty] | 0 | 0 | 0 | 0 | 0 | 0 | 0 | 0 | 0 | 0 | 0 | 0 | 0 | 0 | 0 | 0 | 0 | 0 | 0 | 0 | 0 | 0 | 0 | 0 | 0 | 500000 | 500000 | 0 | 0 | 0 | 0 | 0
CA0180 | Disimissione impianto di depurazione di Carate Urio | DEP2.1 | M6 | NO | 0 | Carate Urio | Replacement |  | ENV | Servizio idrico integrato | 23 | Impianti di depurazione – trattamenti sino al terziario e terziario avanzato | 0 | 0 | [5 empty] | 0 | 0 | 0 | 0 | 0 | 0 | 0 | 0 | 0 | 0 | 0 | 0 | 0 | 0 | 0 | 0 | 0 | 0 | 0 | 0 | 0 | 0 | 0 | 0 | 0 | 1500000 | 1500000 | 0 | 0 | 0 | 0 | 0
CA0181 | adeguamento filtrazione finale presso l'impianto di depurazione di Porlezza | DEP2.1 | M6 | SI | 0 | Porlezza | Replacement |  | ENV | Servizio idrico integrato | 23 | Impianti di depurazione – trattamenti sino al terziario e terziario avanzato | 0 | 0 | [5 empty] | 0 | 0 | 0 | 0 | 0 | 0 | 0 | 0 | 0 | 0 | 0 | 0 | 0 | 0 | 0 | 0 | 0 | 0 | 0 | 0 | 0 | 0 | 0 | 0 | 0 | 1531478 | 1531478 | 0 | 0 | 0 | 0 | 0
CA0182 | Separazione delli reti sulle vie Montorfano, Manzoni e Parini in Comune di Albese | FOG2.2 | M4a | SI | 300 | Albese con Cassano | New |  | Non ERC | Servizio idrico integrato | 11 | Condotte fognarie | 0 | 0 | [5 empty] | 0 | 0 | 0 | 0 | 0 | 0 | 0 | 0 | 0 | 0 | 0 | 0 | 0 | 0 | 0 | 0 | 0 | 0 | 0 | 0 | 18000 | 0 | 0 | 0 | 0 | 2482000 | 2500000 | 0 | 0 | 0 | 0 | 0
CA0183 | Rifacimento dorsale principale di fognatura e contestuale rifacimento reti idriche del comune di Bulgarograsso | FOG2.1 | M4a | SI | 0 | Bulgarograsso | Replacement |  | Non ERC | Servizio idrico integrato | 11 | Condotte fognarie | 0 | 0 | [5 empty] | 0 | 0 | 0 | 0 | 0 | 0 | 0 | 0 | 0 | 0 | 0 | 0 | 0 | 0 | 0 | 0 | 0 | 0 | 0 | 0 | 13500 | 0 | 0 | 0 | 0 | 786500 | 800000 | 0 | 0 | 0 | 0 | 0
CA0184 | Rifacimento rete acquedottistica e fognaria Magreglio | FOG2.1 | M4a | NO | 0 | Magreglio | Replacement |  | Non ERC | Servizio idrico integrato | 11 | Condotte fognarie | 0 | 0 | [5 empty] | 0 | 0 | 0 | 0 | 0 | 0 | 0 | 0 | 0 | 0 | 0 | 0 | 0 | 0 | 0 | 0 | 0 | 0 | 0 | 0 | 0 | 0 | 0 | 0 | 0 | 1000000 | 1000000 | 0 | 0 | 0 | 0 | 0
CA0185 | Rimozione organica dell'azoto presso l'impianto di depruazione di Carimate | DEP2.1 | M6 | NO | 0 | Carimate | Replacement |  | ENV | Servizio idrico integrato | 23 | Impianti di depurazione – trattamenti sino al terziario e terziario avanzato | 0 | 0 | [5 empty] | 0 | 0 | 0 | 0 | 0 | 0 | 0 | 0 | 0 | 0 | 0 | 0 | 0 | 0 | 0 | 0 | 0 | 0 | 0 | 0 | 0 | 0 | 0 | 0 | 0 | 1500000 | 1500000 | 0 | 0 | 0 | 0 | 0
CA0186 | Collegamanto nuovo serbatoio di Uggiate Trevano | APP1.1 | M2 | NO | 0 | Uggiate Trevano | New |  | Non ERC | Servizio idrico integrato | 2 | Condotte di acquedotto | 0 | 0 | [5 empty] | 0 | 0 | 0 | 0 | 0 | 0 | 0 | 0 | 0 | 0 | 0 | 0 | 0 | 0 | 0 | 0 | 0 | 0 | 0 | 0 | 9000 | 0 | 0 | 0 | 0 | 391000 | 400000 | 0 | 0 | 0 | 0 | 0
CA0187 | Aumento della potezialità di trattamento dell'impianto di depurazione di Porlezza | DEP2.1 | M6 | NO | 0 | Porlezza | Replacement |  | ENV | Servizio idrico integrato | 23 | Impianti di depurazione – trattamenti sino al terziario e terziario avanzato | 0 | 0 | [5 empty] | 0 | 0 | 0 | 0 | 0 | 0 | 0 | 0 | 0 | 0 | 0 | 0 | 0 | 0 | 0 | 0 | 0 | 0 | 0 | 0 | 0 | 0 | 0 | 0 | 0 | 4000000 | 4000000 | 0 | 0 | 0 | 0 | 0
CA0188 | Rifacimento reti acquedotto e di fognatura in via Per Cantù e via Gandhi e rifacimento rete acquedotto in via Giorgio Savoia, via Daniele Marelli e via Alessandro Volta nel Comune di Cucciago - LOTTO 3 | FOG2.1 | M4a | SI | 0 | Cucciago | Replacement |  | Non ERC | Servizio idrico integrato | 11 | Condotte fognarie | 0 | 0 | [5 empty] | 0 | 0 | 0 | 0 | 0 | 0 | 0 | 0 | 0 | 0 | 0 | 0 | 0 | 0 | 0 | 0 | 0 | 0 | 0 | 0 | 0 | 0 | 0 | 0 | 0 | 520000 | 520000 | 0 | 0 | 0 | 0 | 0
CA0191 | Razionalizzazione adduzione comunale principale in Albese con Cassano | DIS1.4 | M2 | SI | 0 | Albese con Cassano | Replacement |  | Non ERC | Servizio idrico integrato | 4 | Serbatoi | 0 | 0 | [5 empty] | 0 | 0 | 0 | 0 | 0 | 0 | 0 | 0 | 0 | 0 | 716.18 | 716.18 | 0 | 0 | 0 | 0 | 0 | 0 | 0 | 0 | 0 | 0 | 0 | 0 | 0 | 1499283.82 | 1500000 | 0 | 0 | 0 | 0 | 0
CA0195 | Adeguamento ZTA su tutto l'Ambito | APP1.3 | M3 | SI | 0 | Ambito | Replacement |  | Non ERC | Servizio idrico integrato | 28 | Altri impianti | 0 | 0 | [5 empty] | 0 | 0 | 0 | 0 | 0 | 22440 | 22440 | 0 | 0 | 0 | 0 | 0 | 0 | 0 | 0 | 6000 | 0 | 0 | 0 | 0 | 0 | 0 | 0 | 0 | 0 | 150000 | 178440 | 0 | 0 | 0 | 0 | 0
CA0204 | Rifacimento adduzione Alpe Motta - Serbatoio Bodone Peglio | DIS1.2 | M1 | NO | 0 | Peglio | Replacement |  | RES | Servizio idrico integrato | 2 | Condotte di acquedotto | 0 | 0 | [5 empty] | 0 | 0 | 0 | 0 | 0 | 0 | 0 | 0 | 0 | 0 | 0 | 0 | 0 | 0 | 0 | 0 | 0 | 0 | 0 | 0 | 0 | 0 | 0 | 0 | 0 | 500000 | 500000 | 0 | 0 | 0 | 0 | 0
CA0205 | Rifacimento distribuzione via regina vecchia a Moltrasio | DIS1.2 | M1 | NO | 0 | Moltrasio | Replacement |  | RES | Servizio idrico integrato | 2 | Condotte di acquedotto | 0 | 0 | [5 empty] | 0 | 0 | 0 | 0 | 0 | 0 | 0 | 0 | 0 | 0 | 0 | 0 | 0 | 0 | 0 | 0 | 0 | 0 | 0 | 0 | 0 | 0 | 0 | 0 | 0 | 800000 | 800000 | 0 | 0 | 0 | 0 | 0
CA0206 | Adduttrice BUCO DELL'ORSO | DIS1.2 | M1 | NO | 0 | Laglio | Replacement |  | RES | Servizio idrico integrato | 2 | Condotte di acquedotto | 0 | 0 | [5 empty] | 0 | 0 | 0 | 0 | 0 | 0 | 0 | 0 | 0 | 0 | 0 | 0 | 0 | 0 | 0 | 0 | 0 | 0 | 0 | 0 | 0 | 0 | 0 | 0 | 0 | 1000000 | 1000000 | 0 | 0 | 0 | 0 | 0
CA0207 | Collegamento Gravedona - Domaso | APP1.1 | M2 | NO | 0 | Gravedona ed Uniti | New |  | Non ERC | Servizio idrico integrato | 2 | Condotte di acquedotto | 0 | 0 | [5 empty] | 0 | 0 | 0 | 0 | 0 | 0 | 0 | 0 | 0 | 0 | 0 | 0 | 0 | 0 | 0 | 0 | 0 | 0 | 0 | 0 | 0 | 0 | 0 | 0 | 0 | 1274936 | 1274936 | 0 | 0 | 0 | 0 | 0
CA0208 | Collegamento S. Fedele - Lanzo Intelvi | APP1.1 | M2 | NO | 0 | Centro Valle Intelvi | New |  | Non ERC | Servizio idrico integrato | 2 | Condotte di acquedotto | 0 | 0 | [5 empty] | 0 | 0 | 0 | 0 | 0 | 0 | 0 | 0 | 0 | 0 | 0 | 0 | 0 | 0 | 0 | 0 | 0 | 0 | 0 | 0 | 0 | 0 | 0 | 0 | 0 | 2300000 | 2300000 | 0 | 0 | 0 | 0 | 0
CA0214 | Completamento collettore intercomunale Carugo-Alzate (Lotto finale) | FOG1.1 | Preq3 | SI | 0 | Arosio | New |  | Non ERC | Servizio idrico integrato | 11 | Condotte fognarie | 0 | 0 | [5 empty] | 0 | 0 | 0 | 0 | 0 | 5616 | 5616 | 0 | 0 | 0 | 0 | 0 | 0 | 0 | 0 | 0 | 0 | 0 | 0 | 0 | 0 | 0 | 0 | 0 | 0 | 0 | 5616 | 0 | 0 | 0 | 0 | 0
CA0216 | Interventi di potenziamento del sistema di collettamento consortile del Comune di Colverde (LOTTO 2) - via Matteotti SP17 | FOG2.1 | M4a | SI | 79900 | Colverde | Replacement |  | Non ERC | Servizio idrico integrato | 11 | Condotte fognarie | 0 | 0 | [5 empty] | 30000 | 30000 | 0 | 0 | 0 | 122934 | 0 | 158849.99 | 0 | 0 | 0 | 0 | 0 | 0 | 0 | 0 | 0 | 0 | 0 | 0 | 0 | 0 | 0 | 0 | 0 | 0 | 158849.99 | 0 | 0 | 0 | 0 | 0
CA0219 | PILOTA MAPPATURA RETE ACQUEDOTTO | KNW1.1 | Preq4 | SI | 0 | UO LAGO | New |  | Non ERC | Servizio idrico integrato | 9 | Sistemi informativi di acquedotto | 0 | 0 | [5 empty] | 0 | 0 | 0 | 0 | 0 | 0 | 0 | 0 | 0 | 0 | 58645.57 | 58645.57 | 0 | 0 | 0 | 77856.15 | 0 | 136501.72 | 0 | 0 | 0 | 0 | 0 | 0 | 0 | 0 | 136501.72 | 0 | 0 | 0 | 0 | 0
CA0220 | Area Como_MAPPATURA RETE_2021 | KNW1.1 | Preq4 | SI | 0 | UO COMO | New |  | Non ERC | Servizio idrico integrato | 9 | Sistemi informativi di acquedotto | 0 | 0 | [5 empty] | 0 | 0 | 0 | 0 | 0 | 0 | 0 | 0 | 0 | 0 | 0 | 0 | 0 | 0 | 0 | 0 | 0 | 0 | 0 | 0 | 278027.576 | 0 | 0 | 0 | 0 | 278027.576 | 556055.152 | 0 | 0 | 0 | 0 | 0
CA0221 | Area Sud Ovest_MAPPATURA RETE_2021 | KNW1.1 | Preq4 | SI | 0 | UO LURATE CACCIVIO | New |  | Non ERC | Servizio idrico integrato | 9 | Sistemi informativi di acquedotto | 0 | 0 | [5 empty] | 0 | 0 | 0 | 0 | 0 | 0 | 0 | 0 | 0 | 0 | 317.25 | 317.25 | 0 | 0 | 0 | 0 | 0 | 0 | 0 | 0 | 299170.48 | 0 | 0 | 0 | 0 | 298853.23 | 598340.96 | 0 | 0 | 0 | 0 | 0
CA0222 | Area Sud Est_MAPPATURA RETE_2021 | KNW1.1 | Preq4 | SI | 0 | UO MERONE | New |  | Non ERC | Servizio idrico integrato | 9 | Sistemi informativi di acquedotto | 0 | 0 | [5 empty] | 0 | 0 | 0 | 0 | 0 | 0 | 0 | 0 | 0 | 0 | 1351.97 | 1351.97 | 0 | 0 | 0 | 120000 | 0 | 0 | 0 | 0 | 340286.328 | 0 | 0 | 0 | 0 | 338934.358 | 800572.656 | 0 | 0 | 0 | 0 | 0
CA0223 | Alto Lago_MAPPATURA RETE_2021 | KNW1.1 | Preq4 | SI | 0 | UO LAGO | New |  | Non ERC | Servizio idrico integrato | 9 | Sistemi informativi di acquedotto | 0 | 0 | [5 empty] | 0 | 0 | 0 | 0 | 0 | 0 | 0 | 0 | 0 | 0 | 1907.94 | 1907.94 | 0 | 0 | 0 | 0 | 0 | 0 | 0 | 0 | 366983.568 | 0 | 0 | 0 | 0 | 854387.052 | 1223278.56 | 0 | 0 | 0 | 0 | 0
CA0224 | Installazione misuratori di processo sulle captazioni | APP4.2 | Preq1 | SI | 0 | Ambito | New |  | RES | Servizio idrico integrato | 10 | Telecontrollo e teletrasmissione di acquedotto | 0 | 0 | [5 empty] | 0 | 0 | 0 | 0 | 0 | 0 | 0 | 0 | 0 | 0 | 0 | 0 | 0 | 0 | 0 | 100000 | 0 | 0 | 0 | 0 | 50000 | 0 | 150000 | 0 | 0 | 0 | 150000 | 0 | 0 | 0 | 0 | 0
CA0225 | coibentazione digestori | DEP3.1 | M5 | SI | 72702 | Carimate | New |  | ENV | Servizio idrico integrato | 23 | Impianti di depurazione – trattamenti sino al terziario e terziario avanzato | 0 | 0 | [5 empty] | 0 | 0 | 0 | 0 | 0 | 0 | 0 | 0 | 0 | 0 | 0 | 0 | 0 | 0 | 0 | 202733 | 0 | 202733 | 0 | 0 | 20000 | 0 | 20000 | 0 | 0 | 0 | 222733 | 0 | 0 | 0 | 0 | 0
CA0226 | Area Sud Est_RETI FOGNARIE - Mappatura_2020 | KNW1.2 | Preq4 | SI | 0 | UO MERONE | New |  | Non ERC | Servizio idrico integrato | 16 | Sistemi informativi di fognatura | 0 | 0 | [5 empty] | 0 | 0 | 0 | 0 | 0 | 0 | 0 | 0 | 0 | 0 | 0 | 0 | 0 | 0 | 0 | 239000 | 0 | 0 | 0 | 0 | 239000 | 0 | 478000 | 0 | 0 | 0 | 478000 | 0 | 0 | 0 | 0 | 0
CA0227 | Area Sud Ovest_RETI FOGNARIE - Mappatura_2020 | KNW1.2 | Preq4 | SI | 0 | UO LURATE CACCIVIO | New |  | Non ERC | Servizio idrico integrato | 16 | Sistemi informativi di fognatura | 0 | 0 | [5 empty] | 0 | 0 | 0 | 0 | 0 | 0 | 0 | 0 | 0 | 0 | 211021.01 | 211021.01 | 0 | 0 | 0 | 482308.1 | 0 | 693329.11 | 0 | 0 | 0 | 0 | 0 | 0 | 0 | 0 | 693329.11 | 0 | 0 | 0 | 0 | 0
CA0228 | Area Como_RETI FOGNARIE - Mappatura_2020 | KNW1.2 | Preq4 | SI | 0 | UO COMO | New |  | Non ERC | Servizio idrico integrato | 16 | Sistemi informativi di fognatura | 0 | 0 | [5 empty] | 0 | 0 | 0 | 0 | 0 | 0 | 0 | 0 | 0 | 0 | 6787.89 | 6787.89 | 0 | 0 | 0 | 481000 | 0 | 0 | 0 | 0 | 474212.11 | 0 | 962000 | 0 | 0 | 0 | 962000 | 0 | 0 | 0 | 0 | 0
CA0229 | Alto Lago_RETI FOGNARIE - Mappatura_2020 | KNW1.2 | Preq4 | SI | 0 | UO LAGO | New |  | Non ERC | Servizio idrico integrato | 16 | Sistemi informativi di fognatura | 0 | 0 | [5 empty] | 0 | 0 | 0 | 0 | 0 | 0 | 0 | 0 | 0 | 0 | 1749.2 | 1749.2 | 0 | 0 | 0 | 737600 | 0 | 0 | 0 | 0 | 182650.8 | 0 | 922000 | 0 | 0 | 0 | 922000 | 0 | 0 | 0 | 0 | 0
CA0230 | Rifacimento telecontrollo e quadri elettrici FOGNATURA | FOG2.1 | M4a | NO | 0 | Ambito | Replacement |  | Non ERC | Servizio idrico integrato | 18 | Telecontrollo e teletrasmissione di fognatura | 0 | 0 | [5 empty] | 0 | 0 | 0 | 0 | 0 | 0 | 0 | 0 | 0 | 0 | 0 | 0 | 0 | 0 | 0 | 188260 | 0 | 188260 | 0 | 0 | 151984.8634 | 0 | 151984.8634 | 0 | 0 | 110000 | 450244.8634 | 0 | 0 | 0 | 0 | 0
CA0231 | Rifacimento telecontrollo e quadri elettrici DEPURAZIONE | DEP2.1 | M6 | NO | 0 | Ambito | New |  | Non ERC | Servizio idrico integrato | 27 | Telecontrollo e teletrasmissione di depurazione | 0 | 0 | [5 empty] | 0 | 0 | 0 | 0 | 0 | 0 | 0 | 0 | 0 | 0 | 0 | 0 | 0 | 0 | 0 | 564190 | 0 | 564190 | 0 | 0 | 133879.0404 | 0 | 133879.0404 | 0 | 0 | 1256423.81 | 1954492.8504 | 0 | 0 | 0 | 0 | 0
CA0232 | Rifacimento telecontrollo e quadri elettrici ACQUEDOTTO | APP4.2 | M1 | NO | 0 | Ambito | New |  | RES | Servizio idrico integrato | 10 | Telecontrollo e teletrasmissione di acquedotto | 0 | 0 | [5 empty] | 0 | 0 | 0 | 0 | 0 | 0 | 0 | 0 | 0 | 0 | 0 | 0 | 0 | 0 | 0 | 1222060 | 0 | 1222060 | 0 | 0 | 355136.0962 | 0 | 355136.0962 | 0 | 0 | 2472287.5 | 4049483.5962 | 0 | 0 | 0 | 0 | 0
CA0233 | U.O. Cantù - RETI DI DISTRIBUZIONE E ADDUZIONE - manutenzione straordinaria / rifacimenti per riduzione delle perdite (M1) | DIS1.2 | M1 | NO | 0 | UO CANTU' | Replacement |  | RES | Servizio idrico integrato | 2 | Condotte di acquedotto | 0 | 0 | [5 empty] | 0 | 0 | 0 | 0 | 0 | 0 | 0 | 0 | 0 | 0 | 0 | 0 | 0 | 0 | 0 | 801501 | 0 | 801501 | 0 | 0 | 524859.2417 | 0 | 524859.2417 | 0 | 0 | 0 | 1326360.2417 | 0 | 0 | 0 | 0 | 0
CA0234 | U.O. Como - RETI DI DISTRIBUZIONE E ADDUZIONE - manutenzione straordinaria / rifacimenti per riduzione delle perdite (M1) | DIS1.2 | M1 | NO | 0 | UO COMO | Replacement |  | RES | Servizio idrico integrato | 2 | Condotte di acquedotto | 0 | 0 | [5 empty] | 0 | 0 | 0 | 0 | 0 | 0 | 0 | 0 | 0 | 0 | 0 | 0 | 0 | 0 | 0 | 245221 | 0 | 245221 | 0 | 0 | 1e-12 | 0 | 1e-12 | 0 | 0 | 0 | 245221 | 0 | 0 | 0 | 0 | 0
CA0235 | U.O. Lurate Caccivio - RETI DI DISTRIBUZIONE E ADDUZIONE - manutenzione straordinaria / rifacimenti per riduzione delle perdite (M1) | DIS1.2 | M1 | NO | 0 | UO LURATE CACCIVIO | Replacement |  | RES | Servizio idrico integrato | 2 | Condotte di acquedotto | 0 | 0 | [5 empty] | 0 | 0 | 0 | 0 | 0 | 0 | 0 | 0 | 0 | 0 | 0 | 0 | 0 | 0 | 0 | 296152 | 0 | 296152 | 0 | 0 | 193933.4711 | 0 | 193933.4711 | 0 | 0 | 0 | 490085.4711 | 0 | 0 | 0 | 0 | 0
CA0236 | U.O. Lago - RETI DI DISTRIBUZIONE E ADDUZIONE - manutenzione straordinaria / rifacimenti per riduzione delle perdite (M1) | DIS1.2 | M1 | NO | 0 | UO LAGO | Replacement |  | RES | Servizio idrico integrato | 2 | Condotte di acquedotto | 0 | 0 | [5 empty] | 0 | 0 | 0 | 0 | 0 | 0 | 0 | 0 | 0 | 0 | 0 | 0 | 0 | 0 | 0 | 2905672 | 0 | 2905672 | 0 | 0 | 1933998.6776 | 0 | 1933998.6776 | 0 | 0 | 0 | 4839670.6776 | 0 | 0 | 0 | 0 | 0
CA0237 | U.O. Merone - RETI DI DISTRIBUZIONE E ADDUZIONE - manutenzione straordinaria / rifacimenti per riduzione delle perdite (M1) | DIS1.2 | M1 | NO | 0 | UO MERONE | Replacement |  | RES | Servizio idrico integrato | 2 | Condotte di acquedotto | 0 | 0 | [5 empty] | 0 | 0 | 0 | 0 | 0 | 0 | 0 | 0 | 0 | 0 | 0 | 0 | 0 | 0 | 0 | 611489 | 0 | 611489 | 0 | 0 | 453481.2491 | 0 | 453481.2491 | 0 | 0 | 0 | 1064970.2491 | 0 | 0 | 0 | 0 | 0
CA0238 | U.O. Cantù - SERBATOI - adeguamento e ampliamento funzionale alla riduzione interruzioni del servizio (M2) | DIS1.4 | M2 | NO | 0 | UO CANTU' | Replacement |  | Non ERC | Servizio idrico integrato | 4 | Serbatoi | 0 | 0 | [5 empty] | 0 | 0 | 0 | 0 | 0 | 0 | 0 | 0 | 0 | 0 | 0 | 0 | 0 | 0 | 0 | 331397 | 0 | 331397 | 0 | 0 | 217013.8305 | 0 | 217013.8305 | 0 | 0 | 0 | 548410.8305 | 0 | 0 | 0 | 0 | 0
CA0239 | U.O. Como - SERBATOI - adeguamento e ampliamento funzionale alla riduzione interruzioni del servizio (M2) | DIS1.4 | M2 | NO | 0 | UO COMO | Replacement |  | Non ERC | Servizio idrico integrato | 4 | Serbatoi | 0 | 0 | [5 empty] | 0 | 0 | 0 | 0 | 0 | 0 | 0 | 0 | 0 | 0 | 0 | 0 | 0 | 0 | 0 | 106704 | 0 | 106704 | 0 | 0 | 1e-12 | 0 | 1e-12 | 0 | 0 | 0 | 106704 | 0 | 0 | 0 | 0 | 0
CA0240 | U.O. Lurate Caccivio - SERBATOI - adeguamento e ampliamento funzionale alla riduzione interruzioni del servizio (M2) | DIS1.4 | M2 | NO | 0 | UO LURATE CACCIVIO | Replacement |  | Non ERC | Servizio idrico integrato | 4 | Serbatoi | 0 | 0 | [5 empty] | 0 | 0 | 0 | 0 | 0 | 0 | 0 | 0 | 0 | 0 | 0 | 0 | 0 | 0 | 0 | 122303 | 0 | 122303 | 0 | 0 | 80089.2821 | 0 | 80089.2821 | 0 | 0 | 0 | 202392.2821 | 0 | 0 | 0 | 0 | 0
CA0241 | U.O. Lago - SERBATOI - adeguamento e ampliamento funzionale alla riduzione interruzioni del servizio (M2) | DIS1.4 | M2 | NO | 0 | UO LAGO | Replacement |  | Non ERC | Servizio idrico integrato | 4 | Serbatoi | 0 | 0 | [5 empty] | 0 | 0 | 0 | 0 | 0 | 0 | 0 | 0 | 0 | 0 | 0 | 0 | 0 | 0 | 0 | 1157738 | 0 | 1157738 | 0 | 0 | 801954.0396 | 0 | 801954.0396 | 0 | 0 | 0 | 1959692.0396 | 0 | 0 | 0 | 0 | 0
CA0242 | U.O. Merone - SERBATOI - adeguamento e ampliamento funzionale alla riduzione interruzioni del servizio (M2) | DIS1.4 | M2 | NO | 0 | UO MERONE | Replacement |  | Non ERC | Servizio idrico integrato | 4 | Serbatoi | 0 | 0 | [5 empty] | 0 | 0 | 0 | 0 | 0 | 0 | 0 | 0 | 0 | 0 | 0 | 0 | 0 | 0 | 0 | 252833 | 0 | 252833 | 0 | 0 | 187501.1339 | 0 | 187501.1339 | 0 | 0 | 0 | 440334.1339 | 0 | 0 | 0 | 0 | 0
CA0243 | U.O. Cantù - manutenzioni straordinarie per potabilità delle acque (M3) | POT1.1 | M3 | NO | 0 | UO CANTU' | Replacement |  | RES | Servizio idrico integrato | 3 | Opere idrauliche fisse di acquedotto | 0 | 0 | [5 empty] | 0 | 0 | 0 | 0 | 0 | 0 | 0 | 0 | 0 | 0 | 0 | 0 | 0 | 0 | 0 | 192690 | 0 | 192690 | 0 | 0 | 126182.2499 | 0 | 126182.2499 | 0 | 0 | 0 | 318872.2499 | 0 | 0 | 0 | 0 | 0
CA0244 | U.O. Como - manutenzioni straordinarie per potabilità delle acque (M3) | POT1.1 | M3 | NO | 0 | UO COMO | Replacement |  | RES | Servizio idrico integrato | 3 | Opere idrauliche fisse di acquedotto | 0 | 0 | [5 empty] | 0 | 0 | 0 | 0 | 0 | 0 | 0 | 0 | 0 | 0 | 0 | 0 | 0 | 0 | 0 | 54431.1 | 0 | 54431.1 | 0 | 0 | 0 | 0 | 0 | 0 | 0 | 0 | 54431.1 | 0 | 0 | 0 | 0 | 0
CA0245 | U.O. Lurate Caccivio - manutenzioni straordinarie per potabilità delle acque (M3) | POT1.1 | M3 | NO | 0 | UO LURATE CACCIVIO | Replacement |  | RES | Servizio idrico integrato | 3 | Opere idrauliche fisse di acquedotto | 0 | 0 | [5 empty] | 0 | 0 | 0 | 0 | 0 | 0 | 0 | 0 | 0 | 0 | 0 | 0 | 0 | 0 | 0 | 62822.2275 | 0 | 62822.2275 | 0 | 0 | 46334.3753 | 0 | 46334.3753 | 0 | 0 | 0 | 109156.6028 | 0 | 0 | 0 | 0 | 0
CA0246 | U.O. Lago - manutenzioni straordinarie per potabilità delle acque (M3) | POT1.1 | M3 | NO | 0 | UO LAGO | Replacement |  | RES | Servizio idrico integrato | 3 | Opere idrauliche fisse di acquedotto | 0 | 0 | [5 empty] | 0 | 0 | 0 | 0 | 0 | 0 | 0 | 0 | 0 | 0 | 0 | 0 | 0 | 0 | 0 | 700673 | 0 | 700673 | 0 | 0 | 485349.953 | 0 | 485349.953 | 0 | 0 | 0 | 1186022.953 | 0 | 0 | 0 | 0 | 0
CA0247 | U.O. Merone - manutenzioni straordinarie per potabilità delle acque (M3) | POT1.1 | M3 | NO | 0 | UO MERONE | Replacement |  | RES | Servizio idrico integrato | 3 | Opere idrauliche fisse di acquedotto | 0 | 0 | [5 empty] | 0 | 0 | 0 | 0 | 0 | 0 | 0 | 0 | 0 | 0 | 0 | 0 | 0 | 0 | 0 | 147009 | 0 | 147009 | 0 | 0 | 109022.1525 | 0 | 109022.1525 | 0 | 0 | 0 | 256031.1525 | 0 | 0 | 0 | 0 | 0
CA0248 | U.O. Cantù - RETI FOGNARIE - manutenzione straordinaria | FOG2.1 | M4a | NO | 0 | UO CANTU' | Replacement |  | Non ERC | Servizio idrico integrato | 11 | Condotte fognarie | 0 | 0 | [5 empty] | 0 | 0 | 0 | 0 | 0 | 0 | 0 | 0 | 0 | 0 | 0 | 0 | 0 | 0 | 0 | 735521 | 0 | 735521 | 0 | 0 | 481652.8682 | 0 | 481652.8682 | 0 | 0 | 0 | 1217173.8682 | 0 | 0 | 0 | 0 | 0
CA0249 | U.O. Como - RETI FOGNARIE - manutenzione straordinaria | FOG2.1 | M4a | NO | 0 | UO COMO | Replacement |  | Non ERC | Servizio idrico integrato | 11 | Condotte fognarie | 0 | 0 | [5 empty] | 0 | 0 | 0 | 0 | 0 | 0 | 0 | 0 | 0 | 0 | 0 | 0 | 0 | 0 | 0 | 211752 | 0 | 211752 | 0 | 0 | 0 | 0 | 0 | 0 | 0 | 0 | 211752 | 0 | 0 | 0 | 0 | 0
CA0250 | U.O. Lurate Caccivio - RETI FOGNARIE - manutenzione straordinaria | FOG2.1 | M4a | NO | 0 | UO LURATE CACCIVIO | Replacement |  | Non ERC | Servizio idrico integrato | 11 | Condotte fognarie | 0 | 0 | [5 empty] | 0 | 0 | 0 | 0 | 0 | 0 | 0 | 0 | 0 | 0 | 0 | 0 | 0 | 0 | 0 | 259333 | 0 | 259333 | 0 | 0 | 169822.8233 | 0 | 169822.8233 | 0 | 0 | 0 | 429155.8233 | 0 | 0 | 0 | 0 | 0
CA0251 | U.O. Lago - RETI FOGNARIE - manutenzione straordinaria | FOG2.1 | M4a | NO | 0 | UO LAGO | Replacement |  | Non ERC | Servizio idrico integrato | 11 | Condotte fognarie | 0 | 0 | [5 empty] | 0 | 0 | 0 | 0 | 0 | 0 | 0 | 0 | 0 | 0 | 0 | 0 | 0 | 0 | 0 | 2559085 | 0 | 2559085 | 0 | 0 | 1772653.9457 | 0 | 1772653.9457 | 0 | 0 | 0 | 4331738.9457 | 0 | 0 | 0 | 0 | 0
CA0252 | U.O. Merone - RETI FOGNARIE - manutenzione straordinaria | FOG2.1 | M4a | NO | 0 | UO MERONE | Replacement |  | Non ERC | Servizio idrico integrato | 11 | Condotte fognarie | 0 | 0 | [5 empty] | 0 | 0 | 0 | 0 | 0 | 0 | 0 | 0 | 0 | 0 | 0 | 0 | 0 | 0 | 0 | 561151 | 0 | 561151 | 0 | 0 | 416150.7066 | 0 | 416150.7066 | 0 | 0 | 0 | 977301.7066 | 0 | 0 | 0 | 0 | 0
CA0253 | U.L. Bulgarograsso - DEPURATORE ESISTENTE - adeguamento / manutenzione straordinaria per mantenimento/miglioramento efficienza impianto (M6) | DEP2.1 | M6 | NO | 0 | UL BULGAROGRASSO | Replacement |  | ENV | Servizio idrico integrato | 23 | Impianti di depurazione – trattamenti sino al terziario e terziario avanzato | 0 | 0 | [5 empty] | 0 | 0 | 0 | 0 | 0 | 0 | 0 | 0 | 0 | 0 | 0 | 0 | 0 | 0 | 0 | 192958 | 0 | 192958 | 0 | 0 | 36382.0956 | 0 | 36382.0956 | 0 | 0 | 0 | 229340.0956 | 0 | 0 | 0 | 0 | 0
CA0254 | U.L. Carimate - DEPURATORE ESISTENTE - adeguamento / manutenzione straordinaria per mantenimento/miglioramento efficienza impianto (M6) | DEP2.1 | M6 | NO | 0 | Carimate | Replacement |  | ENV | Servizio idrico integrato | 23 | Impianti di depurazione – trattamenti sino al terziario e terziario avanzato | 0 | 0 | [5 empty] | 0 | 0 | 0 | 0 | 0 | 0 | 0 | 0 | 0 | 0 | 0 | 0 | 0 | 0 | 0 | 152379 | 0 | 152379 | 0 | 0 | 28730.9569 | 0 | 28730.9569 | 0 | 0 | 0 | 181109.9569 | 0 | 0 | 0 | 0 | 0
CA0255 | U.L. Tremezzina - DEPURATORE ESISTENTE - adeguamento / manutenzione straordinaria per mantenimento/miglioramento efficienza impianto (M6) | DEP2.1 | M6 | NO | 0 | UL TREMEZZINA | Replacement |  | ENV | Servizio idrico integrato | 23 | Impianti di depurazione – trattamenti sino al terziario e terziario avanzato | 0 | 0 | [5 empty] | 0 | 0 | 0 | 0 | 0 | 0 | 0 | 0 | 0 | 0 | 0 | 0 | 0 | 0 | 0 | 602934 | 0 | 602934 | 0 | 0 | 113682.4688 | 0 | 113682.4688 | 0 | 0 | 0 | 716616.4688 | 0 | 0 | 0 | 0 | 0
CA0256 | U.L. Merone - DEPURATORE ESISTENTE - adeguamento / manutenzione straordinaria per mantenimento/miglioramento efficienza impianto (M6) | DEP2.1 | M6 | NO | 0 | UL MERONE | Replacement |  | ENV | Servizio idrico integrato | 23 | Impianti di depurazione – trattamenti sino al terziario e terziario avanzato | 0 | 0 | [5 empty] | 0 | 0 | 0 | 0 | 0 | 0 | 0 | 0 | 0 | 0 | 0 | 0 | 0 | 0 | 0 | 443057 | 0 | 443057 | 0 | 0 | 83537.8335 | 0 | 83537.8335 | 0 | 0 | 0 | 526594.8335 | 0 | 0 | 0 | 0 | 0
CA0257 | U.L. Mariano Comense - DEPURATORE ESISTENTE - adeguamento / manutenzione straordinaria per mantenimento/miglioramento efficienza impianto (M6) | DEP2.1 | M6 | NO | 0 | Mariano Comense | Replacement |  | ENV | Servizio idrico integrato | 23 | Impianti di depurazione – trattamenti sino al terziario e terziario avanzato | 0 | 0 | [5 empty] | 0 | 0 | 0 | 0 | 0 | 0 | 0 | 0 | 0 | 0 | 0 | 0 | 0 | 0 | 0 | 75092.4597 | 0 | 75092.4597 | 0 | 0 | 15946.7182 | 0 | 15946.7182 | 0 | 0 | 0 | 91039.1779 | 0 | 0 | 0 | 0 | 0
CA0258 | U.L. Como - DEPURATORE ESISTENTE - adeguamento / manutenzione straordinaria per mantenimento/miglioramento efficienza impianto (M6) | DEP2.1 | M6 | NO | 0 | UL COMO | Replacement |  | ENV | Servizio idrico integrato | 23 | Impianti di depurazione – trattamenti sino al terziario e terziario avanzato | 0 | 0 | [5 empty] | 0 | 0 | 0 | 0 | 0 | 0 | 0 | 0 | 0 | 0 | 0 | 0 | 0 | 0 | 0 | 225855 | 0 | 225855 | 0 | 0 | 42584.6289 | 0 | 42584.6289 | 0 | 0 | 0 | 268439.6289 | 0 | 0 | 0 | 0 | 0
CA0259 | U.L. Bulgarograsso - FANGHI - Interventi per diminuire conferimento in discarica/produzione (M5) | DEP3.1 | M5 | NO | 0 | UL BULGAROGRASSO | New |  | ENV | Servizio idrico integrato | 23 | Impianti di depurazione – trattamenti sino al terziario e terziario avanzato | 0 | 0 | [5 empty] | 0 | 0 | 0 | 0 | 0 | 0 | 0 | 0 | 0 | 0 | 0 | 0 | 0 | 0 | 0 | 72482.3155 | 0 | 72482.3155 | 0 | 0 | 15392.425 | 0 | 15392.425 | 0 | 0 | 0 | 87874.7405 | 0 | 0 | 0 | 0 | 0
CA0260 | U.L. Carimate - FANGHI - Interventi per diminuire conferimento in discarica/produzione (M5) | DEP3.1 | M5 | NO | 0 | Carimate | New |  | ENV | Servizio idrico integrato | 23 | Impianti di depurazione – trattamenti sino al terziario e terziario avanzato | 0 | 0 | [5 empty] | 0 | 0 | 0 | 0 | 0 | 0 | 0 | 0 | 0 | 0 | 0 | 0 | 0 | 0 | 0 | 58315.9179 | 0 | 58315.9179 | 0 | 0 | 12384.0331 | 0 | 12384.0331 | 0 | 0 | 0 | 70699.9511 | 0 | 0 | 0 | 0 | 0
CA0261 | U.L. Tremezzina - FANGHI - Interventi per diminuire conferimento in discarica/produzione (M5) | DEP3.1 | M5 | NO | 0 | UL TREMEZZINA | New |  | ENV | Servizio idrico integrato | 23 | Impianti di depurazione – trattamenti sino al terziario e terziario avanzato | 0 | 0 | [5 empty] | 0 | 0 | 0 | 0 | 0 | 0 | 0 | 0 | 0 | 0 | 0 | 0 | 0 | 0 | 0 | 258992 | 0 | 258992 | 0 | 0 | 48832.6756 | 0 | 48832.6756 | 0 | 0 | 0 | 307824.6756 | 0 | 0 | 0 | 0 | 0
CA0262 | U.L. Merone - FANGHI - Interventi per diminuire conferimento in discarica/produzione (M5) | DEP3.1 | M5 | NO | 0 | UL MERONE | New |  | ENV | Servizio idrico integrato | 23 | Impianti di depurazione – trattamenti sino al terziario e terziario avanzato | 0 | 0 | [5 empty] | 0 | 0 | 0 | 0 | 0 | 0 | 0 | 0 | 0 | 0 | 0 | 0 | 0 | 0 | 0 | 192037 | 0 | 192037 | 0 | 0 | 36208.3489 | 0 | 36208.3489 | 0 | 0 | 0 | 228245.3489 | 0 | 0 | 0 | 0 | 0
CA0263 | U.L. Mariano Comense - FANGHI - Interventi per diminuire conferimento in discarica/produzione (M5) | DEP3.1 | M5 | NO | 0 | Mariano Comense | New |  | ENV | Servizio idrico integrato | 23 | Impianti di depurazione – trattamenti sino al terziario e terziario avanzato | 0 | 0 | [5 empty] | 0 | 0 | 0 | 0 | 0 | 0 | 0 | 0 | 0 | 0 | 0 | 0 | 0 | 0 | 0 | 32127.1864 | 0 | 32127.1864 | 0 | 0 | 6822.565 | 0 | 6822.565 | 0 | 0 | 0 | 38949.7514 | 0 | 0 | 0 | 0 | 0
CA0264 | U.L. Como - FANGHI - Interventi per diminuire conferimento in discarica/produzione (M5) | DEP3.1 | M5 | NO | 0 | UL COMO | New |  | ENV | Servizio idrico integrato | 23 | Impianti di depurazione – trattamenti sino al terziario e terziario avanzato | 0 | 0 | [5 empty] | 0 | 0 | 0 | 0 | 0 | 0 | 0 | 0 | 0 | 0 | 0 | 0 | 0 | 0 | 0 | 96502 | 0 | 96502 | 0 | 0 | 18195.2505 | 0 | 18195.2505 | 0 | 0 | 0 | 114697.2505 | 0 | 0 | 0 | 0 | 0
CA0265 | SOSTITUZIONE MASSIVA CONTATORI D'UTENZA | APP4.2 | Preq1 | SI | 0 | Ambito | New |  | RES | Servizio idrico integrato | 10 | Telecontrollo e teletrasmissione di acquedotto | 0 | 0 | [5 empty] | 0 | 0 | 0 | 0 | 0 | 0 | 0 | 0 | 0 | 0 | 0 | 0 | 0 | 0 | 0 | 200000 | 0 | 0 | 0 | 0 | 1000000 | 0 | 1200000 | 0 | 0 | 0 | 1200000 | 0 | 0 | 0 | 0 | 0
CA0266 | SOSTITUZIONE MASSIVA CONTATORI - GRANDI UTENZE | APP4.2 | Preq1 | NO | 0 | Ambito | New |  | RES | Servizio idrico integrato | 10 | Telecontrollo e teletrasmissione di acquedotto | 0 | 0 | [5 empty] | 0 | 0 | 0 | 0 | 0 | 0 | 0 | 0 | 0 | 0 | 236.92 | 236.92 | 0 | 0 | 0 | 120000 | 0 | 0 | 0 | 0 | 200000 | 0 | 320236.92 | 0 | 0 | 0 | 320236.92 | 0 | 0 | 0 | 0 | 0
CA0267 | NUOVO ERP | UTZ1.1 | Preq1 | NO | 0 | Ambito | New |  | Non ERC | Servizio idrico integrato | 36 | Studi, ricerche, brevetti, diritti di utilizzazione | 0 | 0 | [5 empty] | 0 | 0 | 0 | 0 | 0 | 0 | 0 | 0 | 0 | 0 | 0 | 0 | 0 | 0 | 0 | 1126292 | 0 | 1126292 | 0 | 0 | 0 | 0 | 0 | 0 | 0 | 0 | 1126292 | 0 | 0 | 0 | 0 | 0
CA0268 | ALLACCIAMENTI | DIS1.2 | M2 | NO | 0 | Ambito | New |  | Non ERC | Servizio idrico integrato | 2 | Condotte di acquedotto | 0 | 0 | [5 empty] | 0 | 0 | 0 | 0 | 0 | 0 | 0 | 0 | 0 | 0 | 0 | 0 | 0 | 0 | 0 | 900000 | 0 | 900000 | 800000 | 0 | 900000 | 0 | 900000 | 800000 | 0 | 0 | 1800000 | 0 | 0 | 0 | 0 | 0
CA0269 | INSTALLAZIONE IMPIANTI DI PRODUZIONE ENERGETICA AD USO INTERNO TRAMITE PANNELLI FOTOVOLTAICI | EFF1.3 | Altro | NO | 0 | Ambito | Replacement |  | Non ERC | Servizio idrico integrato | 28 | Altri impianti | 0 | 0 | [5 empty] | 0 | 0 | 0 | 0 | 0 | 0 | 0 | 0 | 0 | 0 | 3695.83 | 741.97 | 2953.86 | 0 | 0 | 94000 | 0 | 94741.97 | 0 | 0 | 300000 | 0 | 300000 | 0 | 0 | 0 | 397695.83 | 0 | 0 | 0 | 0 | 0
CA0270 | INSTALLAZIONE IMPIANTI DI PRODUZIONE ENERGETICA AD USO INTERNO TRAMITE MICRO-TURBINE | DIS1.2 | M2 | NO | 0 | Ambito | Replacement |  | Non ERC | Servizio idrico integrato | 5 | Impianti di sollevamento e pompaggio di acquedotto | 0 | 0 | [5 empty] | 0 | 0 | 0 | 0 | 0 | 0 | 0 | 0 | 0 | 0 | 0 | 0 | 0 | 0 | 0 | 180207 | 0 | 180207 | 0 | 0 | 200000 | 0 | 200000 | 0 | 0 | 0 | 380207 | 0 | 0 | 0 | 0 | 0
CA0271 | Efficientamento energetico presso l'impianto di depurazione di Merone | EFF1.3 | Altro | SI | 0 | Merone | Replacement |  | Non ERC | Servizio idrico integrato | 25 | Gruppi di misura - altre attrezzature di depurazione | 0 | 0 | [5 empty] | 0 | 0 | 0 | 0 | 0 | 0 | 0 | 0 | 0 | 0 | 0 | 0 | 0 | 0 | 0 | 10000 | 0 | 10000 | 0 | 0 | 40000 | 0 | 40000 | 0 | 0 | 650000 | 700000 | 0 | 0 | 0 | 0 | 0
CA0272 | Adeguamento dell'impianto di depurazione di Merone ai nuovi limiti di emissione stabiliti dal RR 3/2006 | DEP2.1 | M6 | SI | 0 | Merone | Replacement |  | ENV | Servizio idrico integrato | 23 | Impianti di depurazione – trattamenti sino al terziario e terziario avanzato | 0 | 0 | [5 empty] | 152620.89 | 152620.89 | 0 | 0 | 0 | 98027.57 | 21687.56 | 7102431.58 | 0 | 0 | 268915.41 | 268915.41 | 0 | 0 | 0 | 0 | 0 | 268915.41 | 227225.105 | 227225.105 | 0 | 0 | 0 | 0 | 0 | 0 | 7371346.99 | 0 | 0 | 0 | 0 | 0
CA0273 | Rifacimento dei quadri elettrici presso l'impianto di depurazione di Merone | DEP2.1 | M6 | SI | 0 | Merone | Replacement |  | ENV | Servizio idrico integrato | 23 | Impianti di depurazione – trattamenti sino al terziario e terziario avanzato | 0 | 0 | [5 empty] | 238374.3 | 238374.3 | 0 | 163702.51 | 163702.51 | 5959.57 | 0 | 587765.75 | 0 | 0 | 0 | 0 | 0 | 0 | 0 | 0 | 0 | 0 | 132267.37 | 132267.37 | 0 | 0 | 0 | 0 | 0 | 0 | 587765.75 | 0 | 0 | 0 | 0 | 0
CA0274 | riqualificazione lungo via Matteotti | DIS1.2 | M1 | SI | 0 | Ponte Lambro | Replacement |  | RES | Servizio idrico integrato | 2 | Condotte di acquedotto | 0 | 0 | [5 empty] | 0 | 0 | 0 | 0 | 0 | 363.96 | 363.96 | 0 | 0 | 0 | 107695.47 | 0 | 109723.43 | 0 | 0 | 0 | 0 | 0 | 0 | 0 | 0 | 0 | 0 | 0 | 0 | 0 | 109723.43 | 0 | 0 | 0 | 0 | 0
CA0275 | RISTRUTTURAZIONE DELL'IMPIANTO DI FILTRAZIONE A LAGO IN COMUNE DI MENAGGIO | POT1.1 | M3 | SI | 0 | Menaggio | Replacement |  | RES | Servizio idrico integrato | 6 | Impianti di potabilizzazione | 0 | 0 | [5 empty] | 0 | 0 | 0 | 0 | 0 | 5200 | 5200 | 0 | 0 | 0 | 111866.56 | 111866.56 | 0 | 0 | 0 | 0 | 0 | 117066.56 | 0 | 0 | 0 | 0 | 0 | 0 | 0 | 0 | 117066.56 | 0 | 0 | 0 | 0 | 0
CA0276 | Lavori di risanamento strutturale del serbatoio pensile dell'acquedotto comunale INCASATE | DIS1.4 | M2 | SI | 0 | Carugo | Replacement |  | Non ERC | Servizio idrico integrato | 4 | Serbatoi | 0 | 0 | [5 empty] | 22336 | 0 | 34936 | 0 | 0 | 1700 | 1700 | 0 | 0 | 0 | 0 | 0 | 0 | 0 | 0 | 0 | 0 | 0 | 0 | 0 | 0 | 0 | 1700 | 0 | 0 | 0 | 36636 | 0 | 0 | 0 | 0 | 0
CA0277 | SCOLMATORE CERANO INTELVI - LOC. VEGLIO | FOG2.4 | M4b | NO | 0 | Cerano d'Intelvi | Replacement |  | Non ERC | Servizio idrico integrato | 12 | Sifoni e scaricatori di piena e altre opere idrauliche fisse di fognatura | 0 | 0 | [5 empty] | 0 | 0 | 0 | 0 | 0 | 811 | 811 | 0 | 0 | 0 | 0 | 0 | 0 | 0 | 0 | 0 | 0 | 811 | 0 | 0 | 0 | 0 | 0 | 0 | 0 | 0 | 811 | 0 | 0 | 0 | 0 | 0
CA0279 | Manutenzione straordinaria SS via Mylius in Comune di Menaggio | FOG2.1 | M4a | NO | 0 | Menaggio | Replacement |  | Non ERC | Servizio idrico integrato | 14 | Impianti di sollevamento e pompaggio di fognatura | 0 | 0 | [5 empty] | 0 | 0 | 0 | 0 | 0 | 11212 | 11212 | 0 | 0 | 0 | 0 | 0 | 0 | 0 | 0 | 0 | 0 | 11212 | 0 | 0 | 0 | 0 | 0 | 0 | 0 | 0 | 11212 | 0 | 0 | 0 | 0 | 0
CA0280 | Scolmatore generale presso impianto di Mariano Comense | FOG2.4 | M4b | NO | 0 | Mariano Comense | Replacement |  | Non ERC | Servizio idrico integrato | 12 | Sifoni e scaricatori di piena e altre opere idrauliche fisse di fognatura | 0 | 0 | [5 empty] | 0 | 0 | 0 | 0 | 0 | 24022.11 | 24022.11 | 0 | 0 | 0 | 0 | 0 | 0 | 0 | 0 | 0 | 0 | 24022.11 | 0 | 0 | 0 | 0 | 0 | 0 | 0 | 0 | 24022.11 | 0 | 0 | 0 | 0 | 0
CA0281 | Rifacimento fognatura in via Liguria in Comune di Cantù | FOG2.1 | M4a | NO | 0 | Cantù | Replacement |  | Non ERC | Servizio idrico integrato | 11 | Condotte fognarie | 0 | 0 | [5 empty] | 0 | 0 | 0 | 0 | 0 | 27183.7 | 27183.7 | 0 | 0 | 0 | 0 | 0 | 0 | 0 | 0 | 0 | 0 | 27183.7 | 0 | 0 | 0 | 0 | 0 | 0 | 0 | 0 | 27183.7 | 0 | 0 | 0 | 0 | 0
CA0282 | Sistemazione fognatura via Volta Cantù | FOG2.1 | M4a | NO | 0 | Cantù | Replacement |  | Non ERC | Servizio idrico integrato | 11 | Condotte fognarie | 0 | 0 | [5 empty] | 0 | 0 | 0 | 0 | 0 | 3187.09 | 3187.09 | 0 | 0 | 0 | 0 | 0 | 0 | 0 | 0 | 0 | 0 | 3187.09 | 0 | 0 | 0 | 0 | 0 | 0 | 0 | 0 | 3187.09 | 0 | 0 | 0 | 0 | 0
CA0283 | RIFACIMENTO QUADRI ELETTRICI E TELECONTROLLO presso l'impianto di depurazione di Mariano Comense | DEP2.1 | M6 | SI | 0 | Mariano Comense | Replacement |  | ENV | Servizio idrico integrato | 23 | Impianti di depurazione – trattamenti sino al terziario e terziario avanzato | 0 | 0 | [5 empty] | 0 | 0 | 0 | 0 | 0 | 6080 | 6080 | 0 | 0 | 0 | 115262.17 | 0 | 145364.28 | 0 | 0 | 0 | 0 | 0 | 0 | 0 | 0 | 0 | 0 | 0 | 0 | 0 | 145364.28 | 0 | 0 | 0 | 0 | 0
CA0284 | Rifacimento fognatura via Malvisino Comune di Olgiate Comasco - LOTTO 1 | FOG2.1 | M4a | NO | 0 | Olgiate Comasco | Replacement |  | Non ERC | Servizio idrico integrato | 11 | Condotte fognarie | 0 | 0 | [5 empty] | 0 | 0 | 0 | 0 | 0 | 57387.85 | 0 | 57387.85 | 0 | 0 | 0 | 0 | 0 | 0 | 0 | 0 | 0 | 0 | 0 | 0 | 0 | 0 | 0 | 0 | 0 | 0 | 57387.85 | 0 | 0 | 0 | 0 | 0
CA0285 | Adeguamento quadri elettrici pozzo Kennedy | APP1.1 | M2 | SI | 0 | Lipomo | Replacement |  | RES | Servizio idrico integrato | 3 | Opere idrauliche fisse di acquedotto | 0 | 0 | [5 empty] | 1417.5 | 1417.5 | 0 | 0 | 0 | 13798 | 13798 | 0 | 0 | 0 | 47987.54 | 0 | 63203.04 | 0 | 0 | 0 | 0 | 0 | 0 | 0 | 0 | 0 | 0 | 0 | 0 | 0 | 63203.04 | 0 | 0 | 0 | 0 | 0
CA0286 | Adeguamento del sistema di sollevamento dei reflui in ingresso presso l'impianto di depurazione di Castelnuovo Bozzente | DEP2.1 | M6 | SI | 0 | Castelnuovo Bozzente | Replacement |  | ENV | Servizio idrico integrato | 22 | Impianti di depurazione – trattamenti sino al secondario | 0 | 0 | [5 empty] | 2184 | 2184 | 0 | 0 | 0 | 25949.66 | 25949.66 | 0 | 0 | 0 | 0 | 0 | 28133.66 | 0 | 0 | 0 | 0 | 0 | 0 | 0 | 0 | 0 | 0 | 0 | 0 | 0 | 28133.66 | 0 | 0 | 0 | 0 | 0
CA0287 | Rifacimento collettore Vighizzolo Cantù ex Valbe | FOG2.1 | M4a | NO | 0 | Cantù | Replacement |  | Non ERC | Servizio idrico integrato | 11 | Condotte fognarie | 0 | 0 | [5 empty] | 0 | 0 | 0 | 0 | 0 | 302072.97 | 0 | 722140.21 | 0 | 0 | 0 | 0 | 0 | 0 | 0 | 0 | 0 | 0 | 0 | 0 | 0 | 0 | 0 | 0 | 0 | 0 | 722140.21 | 0 | 0 | 0 | 0 | 0
CA0288 | POTENZIAMENTO MICROTURBINA BIOGAS | DEP2.1 | M6 | SI | 0 | Carimate | Replacement |  | ENV | Servizio idrico integrato | 23 | Impianti di depurazione – trattamenti sino al terziario e terziario avanzato | 0 | 0 | [5 empty] | 206706.2 | 0 | 453706.2 | 0 | 0 | 111561.96 | 0 | 111561.96 | 0 | 0 | 0 | 0 | 0 | 0 | 0 | 0 | 0 | 0 | 0 | 0 | 0 | 0 | 0 | 0 | 0 | 0 | 565268.16 | 0 | 0 | 0 | 0 | 0
CA0289 | Opere Sistemazione Piano Terra Uffici Ex SOT Collline Comasco,opere sistemazione edificio in via IV novembre L.Caccivio EX.-COLLINE COMASCHE | EFF2.1 | Altro | SI | 0 | Lurate Caccivio | Maintenance |  | Non ERC | Servizio idrico integrato | 37 | Altre immobilizzazioni materiali e immateriali | 0 | 0 | [5 empty] | 39221.9 | 39221.9 | 0 | 0 | 0 | 103930.24 | 0 | 151027.64 | 0 | 0 | 0 | 0 | 0 | 0 | 0 | 0 | 0 | 0 | 0 | 0 | 0 | 0 | 0 | 0 | 0 | 0 | 151027.64 | 0 | 0 | 0 | 0 | 0
CA0290 | Rifacimento acquedotto via IV Novembre e via Ronago - Uggiate Trevano | DIS1.2 | M1 | NO | 0 | Uggiate Trevano | Replacement |  | RES | Servizio idrico integrato | 2 | Condotte di acquedotto | 0 | 0 | [5 empty] | 0 | 0 | 0 | 0 | 0 | 3239.58 | 3239.58 | 0 | 0 | 0 | 0 | 0 | 0 | 0 | 0 | 0 | 0 | 3239.58 | 0 | 0 | 0 | 0 | 0 | 0 | 0 | 0 | 3239.58 | 0 | 0 | 0 | 0 | 0
CA0291 | Accreditamento ISO17025 Laboratorio Acque Reflue di Bulgarograsso | EFF1.3 | M6 | NO | 0 | Bulgarograsso | Replacement |  | Non ERC | Servizio idrico integrato | 29 | Laboratori e attrezzature | 0 | 0 | [5 empty] | 0 | 0 | 0 | 0 | 0 | 6720 | 6720 | 0 | 0 | 0 | 0 | 0 | 0 | 0 | 0 | 0 | 0 | 6720 | 0 | 0 | 0 | 0 | 0 | 0 | 0 | 0 | 6720 | 0 | 0 | 0 | 0 | 0
CA0293 | POSA IN OPERA FORNITURA SULZER E REALIZZAZIONE DI NUOVI COLLEG.IDRAULI PER SISTEMAZIONE STAZIONE SOL | FOG2.1 | M4a | SI | 0 | Uggiate Trevano | Replacement |  | Non ERC | Servizio idrico integrato | 14 | Impianti di sollevamento e pompaggio di fognatura | 0 | 0 | [5 empty] | 18000 | 18000 | 0 | 0 | 0 | 0 | 0 | 18000 | 0 | 0 | 0 | 0 | 0 | 0 | 0 | 0 | 0 | 0 | 0 | 0 | 0 | 0 | 0 | 0 | 0 | 0 | 18000 | 0 | 0 | 0 | 0 | 0
CA0294 | Entrata in funzione quadri elettrici sollevamento Alserio | FOG2.1 | M4a | SI | 0 | Albavilla | Replacement |  | Non ERC | Servizio idrico integrato | 14 | Impianti di sollevamento e pompaggio di fognatura | 0 | 0 | [5 empty] | 4725 | 4725 | 0 | 0 | 0 | 0 | 0 | 4725 | 0 | 0 | 0 | 0 | 0 | 0 | 0 | 0 | 0 | 0 | 0 | 0 | 0 | 0 | 0 | 0 | 0 | 0 | 4725 | 0 | 0 | 0 | 0 | 0
CA0295 | ALLACCIAMENTI FOGNARI Totale generali anno 2020 | FOG1.1 | Preq3 | NO | 0 | Ambito | New |  | Non ERC | Servizio idrico integrato | 11 | Condotte fognarie | 0 | 0 | [5 empty] | 0 | 0 | 0 | 0 | 0 | 960 | 0 | 960 | 0 | 0 | 0 | 0 | 0 | 0 | 0 | 0 | 0 | 0 | 0 | 0 | 0 | 0 | 0 | 0 | 0 | 0 | 960 | 0 | 0 | 0 | 0 | 0
CA0296 | ALLACCIAMENTI IDRICI Totale generali anno 2020 | DIS1.2 | M2 | NO | 0 | Ambito | New |  | Non ERC | Servizio idrico integrato | 2 | Condotte di acquedotto | 0 | 0 | [5 empty] | 0 | 0 | 0 | 0 | 0 | 599340.97 | 0 | 599340.97 | 410845.31 | 0 | 0 | 0 | 0 | 0 | 0 | 0 | 0 | 0 | 0 | 0 | 0 | 0 | 0 | 0 | 0 | 0 | 599340.97 | 0 | 0 | 0 | 0 | 0
CA0297 | ALTRE IMMOBILIZZAZIONI IMMATERIALI Totale generali anno 2020 | - | Altro | NO | 0 | - | New |  | Non ERC | Servizio idrico integrato | 37 | Altre immobilizzazioni materiali e immateriali | 0 | 0 | [5 empty] | 0 | 0 | 0 | 0 | 0 | 50258.72 | 0 | 64657.99 | 0 | 0 | 0 | 0 | 0 | 0 | 0 | 0 | 0 | 0 | 0 | 0 | 0 | 0 | 0 | 0 | 0 | 0 | 64657.99 | 0 | 0 | 0 | 0 | 0
CA0298 | ATTREZZATURE GENERICHE Totale generali anno 2020 | EFF1.3 | M6 | NO | 0 | - | Replacement |  | Non ERC | Servizio idrico integrato | 29 | Laboratori e attrezzature | 0 | 0 | [5 empty] | 0 | 0 | 0 | 0 | 0 | 81365.87 | 0 | 81365.87 | 0 | 0 | 0 | 0 | 0 | 0 | 0 | 0 | 0 | 0 | 0 | 0 | 0 | 0 | 0 | 0 | 0 | 0 | 81365.87 | 0 | 0 | 0 | 0 | 0
CA0299 | ATTREZZATURE LABORATORIO Totale generali anno 2020 | EFF1.3 | M6 | NO | 0 | - | Replacement |  | Non ERC | Servizio idrico integrato | 29 | Laboratori e attrezzature | 0 | 0 | [5 empty] | 0 | 0 | 0 | 0 | 0 | 47692.87 | 0 | 47692.87 | 0 | 0 | 0 | 0 | 0 | 0 | 0 | 0 | 0 | 0 | 0 | 0 | 0 | 0 | 0 | 0 | 0 | 0 | 47692.87 | 0 | 0 | 0 | 0 | 0
CA0300 | ATTREZZATURE PROCESSO Totale generali anno 2020 | EFF1.3 | M6 | NO | 0 | - | Replacement |  | Non ERC | Servizio idrico integrato | 29 | Laboratori e attrezzature | 0 | 0 | [5 empty] | 0 | 0 | 0 | 0 | 0 | 14549.11 | 0 | 14549.11 | 0 | 0 | 0 | 0 | 0 | 0 | 0 | 0 | 0 | 0 | 0 | 0 | 0 | 0 | 0 | 0 | 0 | 0 | 14549.11 | 0 | 0 | 0 | 0 | 0
CA0301 | AUTOMEZZI Totale generali anno 2020 | - | Altro | NO | 0 | - | New |  | Non ERC | Servizio idrico integrato | 32 | Autoveicoli - automezzi | 0 | 0 | [5 empty] | 0 | 0 | 0 | 0 | 0 | 61082.54 | 0 | 61082.54 | 0 | 0 | 0 | 0 | 0 | 0 | 0 | 0 | 0 | 0 | 0 | 0 | 0 | 0 | 0 | 0 | 0 | 0 | 61082.54 | 0 | 0 | 0 | 0 | 0
CA0302 | CONCESSIONI,LICENZE,MARCHI E DIRITTI SIMILI Totale generali anno 2020 | - | Altro | NO | 0 | - | New |  | Non ERC | Servizio idrico integrato | 37 | Altre immobilizzazioni materiali e immateriali | 0 | 0 | [5 empty] | 0 | 0 | 0 | 0 | 0 | 61108.79 | 0 | 61108.79 | 0 | 0 | 0 | 0 | 0 | 0 | 0 | 0 | 0 | 0 | 0 | 0 | 0 | 0 | 0 | 0 | 0 | 0 | 61108.79 | 0 | 0 | 0 | 0 | 0
CA0303 | Manutenzioni straordinarie CONDUTTURE ACQUEDOTTO Alzate Brianza anno 2020 | DIS1.2 | M1 | NO | 0 | Alzate Brianza | Replacement |  | RES | Servizio idrico integrato | 2 | Condotte di acquedotto | 0 | 0 | [5 empty] | 0 | 0 | 0 | 0 | 0 | 16731.13 | 0 | 16731.13 | 0 | 0 | 0 | 0 | 0 | 0 | 0 | 0 | 0 | 0 | 0 | 0 | 0 | 0 | 0 | 0 | 0 | 0 | 16731.13 | 0 | 0 | 0 | 0 | 0
CA0304 | Manutenzioni straordinarie CONDUTTURE ACQUEDOTTO Appiano Gentile anno 2020 | DIS1.2 | M1 | NO | 0 | Appiano Gentile | Replacement |  | RES | Servizio idrico integrato | 2 | Condotte di acquedotto | 0 | 0 | [5 empty] | 0 | 0 | 0 | 0 | 0 | 2000 | 0 | 2000 | 0 | 0 | 0 | 0 | 0 | 0 | 0 | 0 | 0 | 0 | 0 | 0 | 0 | 0 | 0 | 0 | 0 | 0 | 2000 | 0 | 0 | 0 | 0 | 0
CA0305 | Manutenzioni straordinarie CONDUTTURE ACQUEDOTTO Beregazzo con Figliaro anno 2020 | DIS1.2 | M1 | NO | 0 | Beregazzo con Figliaro | Replacement |  | RES | Servizio idrico integrato | 2 | Condotte di acquedotto | 0 | 0 | [5 empty] | 0 | 0 | 0 | 0 | 0 | 1538.77 | 0 | 1538.77 | 0 | 0 | 0 | 0 | 0 | 0 | 0 | 0 | 0 | 0 | 0 | 0 | 0 | 0 | 0 | 0 | 0 | 0 | 1538.77 | 0 | 0 | 0 | 0 | 0
CA0306 | Manutenzioni straordinarie CONDUTTURE ACQUEDOTTO Cucciago anno 2020 | DIS1.2 | M1 | NO | 0 | Cucciago | Replacement |  | RES | Servizio idrico integrato | 2 | Condotte di acquedotto | 0 | 0 | [5 empty] | 0 | 0 | 0 | 0 | 0 | 28342.63 | 0 | 28342.63 | 0 | 0 | 0 | 0 | 0 | 0 | 0 | 0 | 0 | 0 | 0 | 0 | 0 | 0 | 0 | 0 | 0 | 0 | 28342.63 | 0 | 0 | 0 | 0 | 0
CA0307 | Manutenzioni straordinarie CONDUTTURE ACQUEDOTTO Figino Serenza anno 2020 | DIS1.2 | M1 | NO | 0 | Figino Serenza | Replacement |  | RES | Servizio idrico integrato | 2 | Condotte di acquedotto | 0 | 0 | [5 empty] | 0 | 0 | 0 | 0 | 0 | 1223.9 | 0 | 1223.9 | 0 | 0 | 0 | 0 | 0 | 0 | 0 | 0 | 0 | 0 | 0 | 0 | 0 | 0 | 0 | 0 | 0 | 0 | 1223.9 | 0 | 0 | 0 | 0 | 0
CA0308 | Manutenzioni straordinarie CONDUTTURE ACQUEDOTTO generali anno 2020 | DIS1.2 | M1 | NO | 0 | Ambito | Replacement |  | RES | Servizio idrico integrato | 2 | Condotte di acquedotto | 0 | 0 | [5 empty] | 0 | 0 | 0 | 0 | 0 | 178040.4 | 0 | 178040.4 | 0 | 0 | 0 | 0 | 0 | 0 | 0 | 0 | 0 | 0 | 0 | 0 | 0 | 0 | 0 | 0 | 0 | 0 | 178040.4 | 0 | 0 | 0 | 0 | 0
CA0309 | Manutenzioni straordinarie CONDUTTURE ACQUEDOTTO Grandola ed Uniti anno 2020 | DIS1.2 | M1 | NO | 0 | Grandola ed Uniti | Replacement |  | RES | Servizio idrico integrato | 2 | Condotte di acquedotto | 0 | 0 | [5 empty] | 0 | 0 | 0 | 0 | 0 | 2489.99 | 0 | 2489.99 | 0 | 0 | 0 | 0 | 0 | 0 | 0 | 0 | 0 | 0 | 0 | 0 | 0 | 0 | 0 | 0 | 0 | 0 | 2489.99 | 0 | 0 | 0 | 0 | 0
CA0310 | Manutenzioni straordinarie CONDUTTURE ACQUEDOTTO Longone al Segrino anno 2020 | DIS1.2 | M1 | NO | 0 | Longone al Segrino | Replacement |  | RES | Servizio idrico integrato | 2 | Condotte di acquedotto | 0 | 0 | [5 empty] | 0 | 0 | 0 | 0 | 0 | 2960 | 0 | 2960 | 0 | 0 | 0 | 0 | 0 | 0 | 0 | 0 | 0 | 0 | 0 | 0 | 0 | 0 | 0 | 0 | 0 | 0 | 2960 | 0 | 0 | 0 | 0 | 0
CA0311 | Manutenzioni straordinarie CONDUTTURE ACQUEDOTTO Luisago anno 2020 | DIS1.2 | M1 | NO | 0 | Luisago | Replacement |  | RES | Servizio idrico integrato | 2 | Condotte di acquedotto | 0 | 0 | [5 empty] | 0 | 0 | 0 | 0 | 0 | 1615.83 | 0 | 1615.83 | 0 | 0 | 0 | 0 | 0 | 0 | 0 | 0 | 0 | 0 | 0 | 0 | 0 | 0 | 0 | 0 | 0 | 0 | 1615.83 | 0 | 0 | 0 | 0 | 0
CA0312 | Manutenzioni straordinarie CONDUTTURE ACQUEDOTTO Mariano Comense anno 2020 | DIS1.2 | M1 | NO | 0 | Mariano Comense | Replacement |  | RES | Servizio idrico integrato | 2 | Condotte di acquedotto | 0 | 0 | [5 empty] | 0 | 0 | 0 | 0 | 0 | 8344.67 | 0 | 8344.67 | 0 | 0 | 0 | 0 | 0 | 0 | 0 | 0 | 0 | 0 | 0 | 0 | 0 | 0 | 0 | 0 | 0 | 0 | 8344.67 | 0 | 0 | 0 | 0 | 0
CA0313 | Manutenzioni straordinarie CONDUTTURE ACQUEDOTTO Menaggio anno 2020 | DIS1.2 | M1 | NO | 0 | Menaggio | Replacement |  | RES | Servizio idrico integrato | 2 | Condotte di acquedotto | 0 | 0 | [5 empty] | 0 | 0 | 0 | 0 | 0 | 6240.82 | 0 | 6240.82 | 0 | 0 | 0 | 0 | 0 | 0 | 0 | 0 | 0 | 0 | 0 | 0 | 0 | 0 | 0 | 0 | 0 | 0 | 6240.82 | 0 | 0 | 0 | 0 | 0
CA0314 | Manutenzioni straordinarie CONDUTTURE ACQUEDOTTO Tremezzina anno 2020 | DIS1.2 | M1 | NO | 0 | Tremezzina | Replacement |  | RES | Servizio idrico integrato | 2 | Condotte di acquedotto | 0 | 0 | [5 empty] | 0 | 0 | 0 | 0 | 0 | 9477.42 | 0 | 9477.42 | 0 | 0 | 0 | 0 | 0 | 0 | 0 | 0 | 0 | 0 | 0 | 0 | 0 | 0 | 0 | 0 | 0 | 0 | 9477.42 | 0 | 0 | 0 | 0 | 0
CA0315 | Manutenzioni straordinarie CONDUTTURE ACQUEDOTTO U.O. CANTU' anno 2020 | DIS1.2 | M1 | NO | 0 | UO CANTU' | Replacement |  | RES | Servizio idrico integrato | 2 | Condotte di acquedotto | 0 | 0 | [5 empty] | 0 | 0 | 0 | 0 | 0 | 1678.8 | 0 | 1678.8 | 0 | 0 | 0 | 0 | 0 | 0 | 0 | 0 | 0 | 0 | 0 | 0 | 0 | 0 | 0 | 0 | 0 | 0 | 1678.8 | 0 | 0 | 0 | 0 | 0
CA0316 | Manutenzioni straordinarie CONDUTTURE ACQUEDOTTO Valsolda anno 2020 | DIS1.2 | M1 | NO | 0 | Valsolda | Replacement |  | RES | Servizio idrico integrato | 2 | Condotte di acquedotto | 0 | 0 | [5 empty] | 0 | 0 | 0 | 0 | 0 | 1004.92 | 0 | 1004.92 | 0 | 0 | 0 | 0 | 0 | 0 | 0 | 0 | 0 | 0 | 0 | 0 | 0 | 0 | 0 | 0 | 0 | 0 | 1004.92 | 0 | 0 | 0 | 0 | 0
CA0317 | Manutenzioni straordinarie CONDUTTURE ACQUEDOTTO Villa Guardia anno 2020 | DIS1.2 | M1 | NO | 0 | Villa Guardia | Replacement |  | RES | Servizio idrico integrato | 2 | Condotte di acquedotto | 0 | 0 | [5 empty] | 0 | 0 | 0 | 0 | 0 | 5400.29 | 0 | 5400.29 | 0 | 0 | 0 | 0 | 0 | 0 | 0 | 0 | 0 | 0 | 0 | 0 | 0 | 0 | 0 | 0 | 0 | 0 | 5400.29 | 0 | 0 | 0 | 0 | 0
CA0318 | Manutenzioni straordinarie CONDUTTURE FOGNATURA Capiago Intimiano anno 2020 | FOG2.1 | M4a | NO | 0 | Capiago Intimiano | Replacement |  | Non ERC | Servizio idrico integrato | 11 | Condotte fognarie | 0 | 0 | [5 empty] | 0 | 0 | 0 | 0 | 0 | 2414.14 | 0 | 2414.14 | 0 | 0 | 0 | 0 | 0 | 0 | 0 | 0 | 0 | 0 | 0 | 0 | 0 | 0 | 0 | 0 | 0 | 0 | 2414.14 | 0 | 0 | 0 | 0 | 0
CA0319 | Manutenzioni straordinarie CONDUTTURE FOGNATURA Carate Urio anno 2020 | FOG2.1 | M4a | NO | 0 | Carate Urio | Replacement |  | Non ERC | Servizio idrico integrato | 11 | Condotte fognarie | 0 | 0 | [5 empty] | 0 | 0 | 0 | 0 | 0 | 6140 | 0 | 6140 | 0 | 0 | 0 | 0 | 0 | 0 | 0 | 0 | 0 | 0 | 0 | 0 | 0 | 0 | 0 | 0 | 0 | 0 | 6140 | 0 | 0 | 0 | 0 | 0
CA0320 | Manutenzioni straordinarie CONDUTTURE FOGNATURA Colonno anno 2020 | FOG2.1 | M4a | NO | 0 | Colonno | Replacement |  | Non ERC | Servizio idrico integrato | 11 | Condotte fognarie | 0 | 0 | [5 empty] | 0 | 0 | 0 | 0 | 0 | 19012 | 0 | 19012 | 0 | 0 | 0 | 0 | 0 | 0 | 0 | 0 | 0 | 0 | 0 | 0 | 0 | 0 | 0 | 0 | 0 | 0 | 19012 | 0 | 0 | 0 | 0 | 0
CA0321 | Manutenzioni straordinarie CONDUTTURE FOGNATURA generali anno 2020 | FOG2.1 | M4a | NO | 0 | Ambito | Replacement |  | Non ERC | Servizio idrico integrato | 11 | Condotte fognarie | 0 | 0 | [5 empty] | 0 | 0 | 0 | 0 | 0 | 129642.35 | 0 | 129642.35 | 0 | 0 | 0 | 0 | 0 | 0 | 0 | 0 | 0 | 0 | 0 | 0 | 0 | 0 | 0 | 0 | 0 | 0 | 129642.35 | 0 | 0 | 0 | 0 | 0
CA0322 | Manutenzioni straordinarie CONDUTTURE FOGNATURA Laglio anno 2020 | FOG2.1 | M4a | NO | 0 | Laglio | Replacement |  | Non ERC | Servizio idrico integrato | 11 | Condotte fognarie | 0 | 0 | [5 empty] | 0 | 0 | 0 | 0 | 0 | 2440 | 0 | 2440 | 0 | 0 | 0 | 0 | 0 | 0 | 0 | 0 | 0 | 0 | 0 | 0 | 0 | 0 | 0 | 0 | 0 | 0 | 2440 | 0 | 0 | 0 | 0 | 0
CA0323 | Manutenzioni straordinarie CONDUTTURE FOGNATURA Olgiate Comasco anno 2020 | FOG2.1 | M4a | NO | 0 | Olgiate Comasco | Replacement |  | Non ERC | Servizio idrico integrato | 11 | Condotte fognarie | 0 | 0 | [5 empty] | 0 | 0 | 0 | 0 | 0 | 4841.39 | 0 | 4841.39 | 0 | 0 | 0 | 0 | 0 | 0 | 0 | 0 | 0 | 0 | 0 | 0 | 0 | 0 | 0 | 0 | 0 | 0 | 4841.39 | 0 | 0 | 0 | 0 | 0
CA0324 | Manutenzioni straordinarie CONDUTTURE FOGNATURA U.O. LAGO anno 2020 | FOG2.1 | M4a | NO | 0 | UO LAGO | Replacement |  | Non ERC | Servizio idrico integrato | 11 | Condotte fognarie | 0 | 0 | [5 empty] | 0 | 0 | 0 | 0 | 0 | 12400 | 0 | 12400 | 0 | 0 | 0 | 0 | 0 | 0 | 0 | 0 | 0 | 0 | 0 | 0 | 0 | 0 | 0 | 0 | 0 | 0 | 12400 | 0 | 0 | 0 | 0 | 0
CA0325 | COSTI PLURIENNALI SU BENI DI TERZI Totale generali anno 2020 | - | Altro | NO | 0 | - | New |  | Non ERC | Servizio idrico integrato | 37 | Altre immobilizzazioni materiali e immateriali | 0 | 0 | [5 empty] | 0 | 0 | 0 | 0 | 0 | 71276.38 | 0 | 71276.38 | 0 | 0 | 0 | 0 | 0 | 0 | 0 | 0 | 0 | 0 | 0 | 0 | 0 | 0 | 0 | 0 | 0 | 0 | 71276.38 | 0 | 0 | 0 | 0 | 0
CA0326 | COSTITUZIONE SOCIETA` E MODIFICHE STATUTARIE Totale generali anno 2020 | - | Altro | NO | 0 | - | New |  | Non ERC | Servizio idrico integrato | 37 | Altre immobilizzazioni materiali e immateriali | 0 | 0 | [5 empty] | 0 | 0 | 0 | 0 | 0 | 188599.84 | 0 | 188599.84 | 0 | 0 | 0 | 0 | 0 | 0 | 0 | 0 | 0 | 0 | 0 | 0 | 0 | 0 | 0 | 0 | 0 | 0 | 188599.84 | 0 | 0 | 0 | 0 | 0
CA0327 | Manutenzioni straordinarie COSTRUZIONI LEGGERE DEPURAZIONE Totale generali anno 2020 | EFF2.1 | Altro | NO | 0 | Ambito | Maintenance |  | Non ERC | Servizio idrico integrato | 34 | Fabbricati industriali | 0 | 0 | [5 empty] | 0 | 0 | 0 | 0 | 0 | 6350 | 0 | 6350 | 0 | 0 | 0 | 0 | 0 | 0 | 0 | 0 | 0 | 0 | 0 | 0 | 0 | 0 | 0 | 0 | 0 | 0 | 6350 | 0 | 0 | 0 | 0 | 0
CA0328 | Manutenzioni straordinarie FABB.TI IND.LI ACQUEDOTTO Totale generali anno 2020 | EFF2.1 | Altro | NO | 0 | Ambito | Maintenance |  | Non ERC | Servizio idrico integrato | 34 | Fabbricati industriali | 0 | 0 | [5 empty] | 0 | 0 | 0 | 0 | 0 | 1460 | 0 | 1460 | 0 | 0 | 0 | 0 | 0 | 0 | 0 | 0 | 0 | 0 | 0 | 0 | 0 | 0 | 0 | 0 | 0 | 0 | 1460 | 0 | 0 | 0 | 0 | 0
CA0329 | Manutenzioni straordinarie FABB.TI IND.LI DEPURAZIONE Totale generali anno 2020 | EFF2.1 | Altro | NO | 0 | Ambito | Maintenance |  | Non ERC | Servizio idrico integrato | 34 | Fabbricati industriali | 0 | 0 | [5 empty] | 0 | 0 | 0 | 0 | 0 | 12223.97 | 0 | 12223.97 | 0 | 0 | 0 | 0 | 0 | 0 | 0 | 0 | 0 | 0 | 0 | 0 | 0 | 0 | 0 | 0 | 0 | 0 | 12223.97 | 0 | 0 | 0 | 0 | 0
CA0330 | Manutenzioni straordinarie FABBRICATI NON INDUSTRIALI ACQUEDOTTO Totale generali anno 2020 | EFF2.1 | Altro | NO | 0 | Ambito | Maintenance |  | Non ERC | Servizio idrico integrato | 33 | Fabbricati non industriali | 0 | 0 | [5 empty] | 0 | 0 | 0 | 0 | 0 | 21700 | 0 | 21700 | 0 | 0 | 0 | 0 | 0 | 0 | 0 | 0 | 0 | 0 | 0 | 0 | 0 | 0 | 0 | 0 | 0 | 0 | 21700 | 0 | 0 | 0 | 0 | 0
CA0331 | GRUPPI DI MISURA DEPURAZIONE Depuratore Bulgarograsso anno 2020 | DEP2.1 | M6 | NO | 0 | Bulgarograsso | New |  | Non ERC | Servizio idrico integrato | 25 | Gruppi di misura - altre attrezzature di depurazione | 0 | 0 | [5 empty] | 0 | 0 | 0 | 0 | 0 | 12141.62 | 0 | 12141.62 | 0 | 0 | 0 | 0 | 0 | 0 | 0 | 0 | 0 | 0 | 0 | 0 | 0 | 0 | 0 | 0 | 0 | 0 | 12141.62 | 0 | 0 | 0 | 0 | 0
CA0332 | GRUPPI DI MISURA DEPURAZIONE Depuratore Mariano Comense anno 2020 | DEP2.1 | M6 | NO | 0 | Mariano Comense | New |  | Non ERC | Servizio idrico integrato | 25 | Gruppi di misura - altre attrezzature di depurazione | 0 | 0 | [5 empty] | 0 | 0 | 0 | 0 | 0 | 293 | 0 | 293 | 0 | 0 | 0 | 0 | 0 | 0 | 0 | 0 | 0 | 0 | 0 | 0 | 0 | 0 | 0 | 0 | 0 | 0 | 293 | 0 | 0 | 0 | 0 | 0
CA0333 | GRUPPI DI MISURA DEPURAZIONE Depuratore Merone anno 2020 | DEP2.1 | M6 | NO | 0 | Merone | New |  | Non ERC | Servizio idrico integrato | 25 | Gruppi di misura - altre attrezzature di depurazione | 0 | 0 | [5 empty] | 0 | 0 | 0 | 0 | 0 | 2930.86 | 0 | 2930.86 | 0 | 0 | 0 | 0 | 0 | 0 | 0 | 0 | 0 | 0 | 0 | 0 | 0 | 0 | 0 | 0 | 0 | 0 | 2930.86 | 0 | 0 | 0 | 0 | 0
CA0334 | GRUPPI DI MISURA DEPURAZIONE generali anno 2020 | DEP2.1 | M6 | NO | 0 | Ambito | New |  | Non ERC | Servizio idrico integrato | 25 | Gruppi di misura - altre attrezzature di depurazione | 0 | 0 | [5 empty] | 0 | 0 | 0 | 0 | 0 | 7961.88 | 0 | 7961.88 | 0 | 0 | 0 | 0 | 0 | 0 | 0 | 0 | 0 | 0 | 0 | 0 | 0 | 0 | 0 | 0 | 0 | 0 | 7961.88 | 0 | 0 | 0 | 0 | 0
CA0335 | GRUPPI DI MISURA ELETTRONICI Totale generali anno 2020 | POT2.2 | Preq2 | NO | 0 | Ambito | New |  | Non ERC | Servizio idrico integrato | 8 | Gruppi di misura - altre attrezzature di acquedotto | 0 | 0 | [5 empty] | 0 | 0 | 0 | 0 | 0 | 3012 | 0 | 3012 | 0 | 0 | 0 | 0 | 0 | 0 | 0 | 0 | 0 | 0 | 0 | 0 | 0 | 0 | 0 | 0 | 0 | 0 | 3012 | 0 | 0 | 0 | 0 | 0
CA0336 | GRUPPI DI MISURA MECCANICI Totale generali anno 2020 | POT2.2 | Preq2 | NO | 0 | Ambito | New |  | Non ERC | Servizio idrico integrato | 8 | Gruppi di misura - altre attrezzature di acquedotto | 0 | 0 | [5 empty] | 0 | 0 | 0 | 0 | 0 | 104577.45 | 0 | 104577.45 | 62163.44 | 0 | 0 | 0 | 0 | 0 | 0 | 0 | 0 | 0 | 0 | 0 | 0 | 0 | 0 | 0 | 0 | 0 | 104577.45 | 0 | 0 | 0 | 0 | 0
CA0337 | Manutenzioni straordinarie IMPIANTI DEPURAZIONE ACQUE REFLUE Cremia anno 2020 | DEP2.1 | M6 | NO | 0 | Cremia | Replacement |  | ENV | Servizio idrico integrato | 23 | Impianti di depurazione – trattamenti sino al terziario e terziario avanzato | 0 | 0 | [5 empty] | 0 | 0 | 0 | 0 | 0 | 24030 | 0 | 24030 | 0 | 0 | 0 | 0 | 0 | 0 | 0 | 0 | 0 | 0 | 0 | 0 | 0 | 0 | 0 | 0 | 0 | 0 | 24030 | 0 | 0 | 0 | 0 | 0
CA0338 | Manutenzioni straordinarie IMPIANTI DEPURAZIONE ACQUE REFLUE Depuratore Carlazzo anno 2020 | DEP2.1 | M6 | NO | 0 | Carlazzo | Replacement |  | ENV | Servizio idrico integrato | 23 | Impianti di depurazione – trattamenti sino al terziario e terziario avanzato | 0 | 0 | [5 empty] | 0 | 0 | 0 | 0 | 0 | 1847 | 0 | 1847 | 0 | 0 | 0 | 0 | 0 | 0 | 0 | 0 | 0 | 0 | 0 | 0 | 0 | 0 | 0 | 0 | 0 | 0 | 1847 | 0 | 0 | 0 | 0 | 0
CA0339 | Manutenzioni straordinarie IMPIANTI DEPURAZIONE ACQUE REFLUE Depuratore Colonno anno 2020 | DEP2.1 | M6 | NO | 0 | Colonno | Replacement |  | ENV | Servizio idrico integrato | 23 | Impianti di depurazione – trattamenti sino al terziario e terziario avanzato | 0 | 0 | [5 empty] | 0 | 0 | 0 | 0 | 0 | 15087.9 | 0 | 15087.9 | 0 | 0 | 0 | 0 | 0 | 0 | 0 | 0 | 0 | 0 | 0 | 0 | 0 | 0 | 0 | 0 | 0 | 0 | 15087.9 | 0 | 0 | 0 | 0 | 0
CA0340 | Manutenzioni straordinarie IMPIANTI DEPURAZIONE ACQUE REFLUE Depuratore Gravedona Ed Uniti anno 2020 | DEP2.1 | M6 | NO | 0 | Gravedona ed Uniti | Replacement |  | ENV | Servizio idrico integrato | 23 | Impianti di depurazione – trattamenti sino al terziario e terziario avanzato | 0 | 0 | [5 empty] | 0 | 0 | 0 | 0 | 0 | 3558 | 0 | 3558 | 0 | 0 | 0 | 0 | 0 | 0 | 0 | 0 | 0 | 0 | 0 | 0 | 0 | 0 | 0 | 0 | 0 | 0 | 3558 | 0 | 0 | 0 | 0 | 0
CA0341 | Manutenzioni straordinarie IMPIANTI DEPURAZIONE ACQUE REFLUE Depuratore Menaggio anno 2020 | DEP2.1 | M6 | NO | 0 | Menaggio | Replacement |  | ENV | Servizio idrico integrato | 23 | Impianti di depurazione – trattamenti sino al terziario e terziario avanzato | 0 | 0 | [5 empty] | 0 | 0 | 0 | 0 | 0 | 7750 | 0 | 7750 | 0 | 0 | 0 | 0 | 0 | 0 | 0 | 0 | 0 | 0 | 0 | 0 | 0 | 0 | 0 | 0 | 0 | 0 | 7750 | 0 | 0 | 0 | 0 | 0
CA0342 | Manutenzioni straordinarie IMPIANTI DEPURAZIONE ACQUE REFLUE Depuratore Bulgarograsso anno 2020 | DEP2.1 | M6 | NO | 0 | Bulgarograsso | Replacement |  | ENV | Servizio idrico integrato | 23 | Impianti di depurazione – trattamenti sino al terziario e terziario avanzato | 0 | 0 | [5 empty] | 0 | 0 | 0 | 0 | 0 | 24067.68 | 0 | 24067.68 | 0 | 0 | 0 | 0 | 0 | 0 | 0 | 0 | 0 | 0 | 0 | 0 | 0 | 0 | 0 | 0 | 0 | 0 | 24067.68 | 0 | 0 | 0 | 0 | 0
CA0343 | Manutenzioni straordinarie IMPIANTI DEPURAZIONE ACQUE REFLUE Depuratore Carimate anno 2020 | DEP2.1 | M6 | NO | 0 | Carimate | Replacement |  | ENV | Servizio idrico integrato | 23 | Impianti di depurazione – trattamenti sino al terziario e terziario avanzato | 0 | 0 | [5 empty] | 0 | 0 | 0 | 0 | 0 | 8847.25 | 0 | 8847.25 | 0 | 0 | 0 | 0 | 0 | 0 | 0 | 0 | 0 | 0 | 0 | 0 | 0 | 0 | 0 | 0 | 0 | 0 | 8847.25 | 0 | 0 | 0 | 0 | 0
CA0344 | Manutenzioni straordinarie IMPIANTI DEPURAZIONE ACQUE REFLUE Depuratore Mariano Comense anno 2020 | DEP2.1 | M6 | NO | 0 | Mariano Comense | Replacement |  | ENV | Servizio idrico integrato | 23 | Impianti di depurazione – trattamenti sino al terziario e terziario avanzato | 0 | 0 | [5 empty] | 0 | 0 | 0 | 0 | 0 | 77607.66 | 0 | 77607.66 | 0 | 0 | 0 | 0 | 0 | 0 | 0 | 0 | 0 | 0 | 0 | 0 | 0 | 0 | 0 | 0 | 0 | 0 | 77607.66 | 0 | 0 | 0 | 0 | 0
CA0345 | Manutenzioni straordinarie IMPIANTI DEPURAZIONE ACQUE REFLUE Depuratore Merone anno 2020 | DEP2.1 | M6 | NO | 0 | Merone | Replacement |  | ENV | Servizio idrico integrato | 23 | Impianti di depurazione – trattamenti sino al terziario e terziario avanzato | 0 | 0 | [5 empty] | 0 | 0 | 0 | 0 | 0 | 25864 | 0 | 25864 | 0 | 0 | 0 | 0 | 0 | 0 | 0 | 0 | 0 | 0 | 0 | 0 | 0 | 0 | 0 | 0 | 0 | 0 | 25864 | 0 | 0 | 0 | 0 | 0
CA0346 | Manutenzioni straordinarie IMPIANTI DEPURAZIONE ACQUE REFLUE Depuratore Ramponio Verna anno 2020 | DEP2.1 | M6 | NO | 0 | Alta Valle Intelvi | Replacement |  | ENV | Servizio idrico integrato | 23 | Impianti di depurazione – trattamenti sino al terziario e terziario avanzato | 0 | 0 | [5 empty] | 0 | 0 | 0 | 0 | 0 | 3964.5 | 0 | 3964.5 | 0 | 0 | 0 | 0 | 0 | 0 | 0 | 0 | 0 | 0 | 0 | 0 | 0 | 0 | 0 | 0 | 0 | 0 | 3964.5 | 0 | 0 | 0 | 0 | 0
CA0347 | Manutenzioni straordinarie IMPIANTI DEPURAZIONE ACQUE REFLUE Depuratore Ronago anno 2020 | DEP2.1 | M6 | NO | 0 | Ronago | Replacement |  | ENV | Servizio idrico integrato | 23 | Impianti di depurazione – trattamenti sino al terziario e terziario avanzato | 0 | 0 | [5 empty] | 0 | 0 | 0 | 0 | 0 | 5433 | 0 | 5433 | 0 | 0 | 0 | 0 | 0 | 0 | 0 | 0 | 0 | 0 | 0 | 0 | 0 | 0 | 0 | 0 | 0 | 0 | 5433 | 0 | 0 | 0 | 0 | 0
CA0348 | Manutenzioni straordinarie IMPIANTI DEPURAZIONE ACQUE REFLUE generali anno 2020 | DEP2.1 | M6 | NO | 0 | Ambito | Replacement |  | ENV | Servizio idrico integrato | 23 | Impianti di depurazione – trattamenti sino al terziario e terziario avanzato | 0 | 0 | [5 empty] | 0 | 0 | 0 | 0 | 0 | 521754.28 | 0 | 521754.28 | 0 | 0 | 0 | 0 | 0 | 0 | 0 | 0 | 0 | 0 | 0 | 0 | 0 | 0 | 0 | 0 | 0 | 0 | 521754.28 | 0 | 0 | 0 | 0 | 0
CA0349 | Manutenzioni straordinarie IMPIANTI DEPURAZIONE ACQUE REFLUE U.O. LAGO anno 2020 | DEP2.1 | M6 | NO | 0 | UO LAGO | Replacement |  | ENV | Servizio idrico integrato | 23 | Impianti di depurazione – trattamenti sino al terziario e terziario avanzato | 0 | 0 | [5 empty] | 0 | 0 | 0 | 0 | 0 | 14714.8 | 0 | 14714.8 | 0 | 0 | 0 | 0 | 0 | 0 | 0 | 0 | 0 | 0 | 0 | 0 | 0 | 0 | 0 | 0 | 0 | 0 | 14714.8 | 0 | 0 | 0 | 0 | 0
CA0350 | Manutenzioni straordinarie IMPIANTI POMPAGGIO ACQUEDOTTO Albese con Cassano anno 2020 | DIS1.2 | M2 | NO | 0 | Albese con Cassano | Replacement |  | Non ERC | Servizio idrico integrato | 5 | Impianti di sollevamento e pompaggio di acquedotto | 0 | 0 | [5 empty] | 0 | 0 | 0 | 0 | 0 | 1030 | 0 | 1030 | 0 | 0 | 0 | 0 | 0 | 0 | 0 | 0 | 0 | 0 | 0 | 0 | 0 | 0 | 0 | 0 | 0 | 0 | 1030 | 0 | 0 | 0 | 0 | 0
CA0351 | Manutenzioni straordinarie IMPIANTI POMPAGGIO ACQUEDOTTO Anzano del Parco anno 2020 | DIS1.2 | M2 | NO | 0 | Anzano del Parco | Replacement |  | Non ERC | Servizio idrico integrato | 5 | Impianti di sollevamento e pompaggio di acquedotto | 0 | 0 | [5 empty] | 0 | 0 | 0 | 0 | 0 | 3575 | 0 | 3575 | 0 | 0 | 0 | 0 | 0 | 0 | 0 | 0 | 0 | 0 | 0 | 0 | 0 | 0 | 0 | 0 | 0 | 0 | 3575 | 0 | 0 | 0 | 0 | 0
CA0352 | Manutenzioni straordinarie IMPIANTI POMPAGGIO ACQUEDOTTO Cantù anno 2020 | DIS1.2 | M2 | NO | 0 | Cantù | Replacement |  | Non ERC | Servizio idrico integrato | 5 | Impianti di sollevamento e pompaggio di acquedotto | 0 | 0 | [5 empty] | 0 | 0 | 0 | 0 | 0 | 7725 | 0 | 7725 | 0 | 0 | 0 | 0 | 0 | 0 | 0 | 0 | 0 | 0 | 0 | 0 | 0 | 0 | 0 | 0 | 0 | 0 | 7725 | 0 | 0 | 0 | 0 | 0
CA0353 | Manutenzioni straordinarie IMPIANTI POMPAGGIO ACQUEDOTTO generali anno 2020 | DIS1.2 | M2 | NO | 0 | Ambito | Replacement |  | Non ERC | Servizio idrico integrato | 5 | Impianti di sollevamento e pompaggio di acquedotto | 0 | 0 | [5 empty] | 0 | 0 | 0 | 0 | 0 | 227020.69 | 0 | 227020.69 | 0 | 0 | 0 | 0 | 0 | 0 | 0 | 0 | 0 | 0 | 0 | 0 | 0 | 0 | 0 | 0 | 0 | 0 | 227020.69 | 0 | 0 | 0 | 0 | 0
CA0354 | Manutenzioni straordinarie IMPIANTI POMPAGGIO ACQUEDOTTO Mariano Comense anno 2020 | DIS1.2 | M2 | NO | 0 | Mariano Comense | Replacement |  | Non ERC | Servizio idrico integrato | 5 | Impianti di sollevamento e pompaggio di acquedotto | 0 | 0 | [5 empty] | 0 | 0 | 0 | 0 | 0 | 3150 | 0 | 3150 | 0 | 0 | 0 | 0 | 0 | 0 | 0 | 0 | 0 | 0 | 0 | 0 | 0 | 0 | 0 | 0 | 0 | 0 | 3150 | 0 | 0 | 0 | 0 | 0
CA0355 | Manutenzioni straordinarie IMPIANTI POMPAGGIO ACQUEDOTTO Olgiate Comasco anno 2020 | DIS1.2 | M2 | NO | 0 | Olgiate Comasco | Replacement |  | Non ERC | Servizio idrico integrato | 5 | Impianti di sollevamento e pompaggio di acquedotto | 0 | 0 | [5 empty] | 0 | 0 | 0 | 0 | 0 | 5156.8 | 0 | 5156.8 | 0 | 0 | 0 | 0 | 0 | 0 | 0 | 0 | 0 | 0 | 0 | 0 | 0 | 0 | 0 | 0 | 0 | 0 | 5156.8 | 0 | 0 | 0 | 0 | 0
CA0356 | Manutenzioni straordinarie IMPIANTI POMPAGGIO ACQUEDOTTO Porlezza anno 2020 | DIS1.2 | M2 | NO | 0 | Porlezza | Replacement |  | Non ERC | Servizio idrico integrato | 5 | Impianti di sollevamento e pompaggio di acquedotto | 0 | 0 | [5 empty] | 0 | 0 | 0 | 0 | 0 | 4500 | 0 | 4500 | 0 | 0 | 0 | 0 | 0 | 0 | 0 | 0 | 0 | 0 | 0 | 0 | 0 | 0 | 0 | 0 | 0 | 0 | 4500 | 0 | 0 | 0 | 0 | 0
CA0357 | Manutenzioni straordinarie IMPIANTI POMPAGGIO ACQUEDOTTO Tavernerio anno 2020 | DIS1.2 | M2 | NO | 0 | Tavernerio | Replacement |  | Non ERC | Servizio idrico integrato | 5 | Impianti di sollevamento e pompaggio di acquedotto | 0 | 0 | [5 empty] | 0 | 0 | 0 | 0 | 0 | 2283.32 | 0 | 2283.32 | 0 | 0 | 0 | 0 | 0 | 0 | 0 | 0 | 0 | 0 | 0 | 0 | 0 | 0 | 0 | 0 | 0 | 0 | 2283.32 | 0 | 0 | 0 | 0 | 0
CA0358 | Manutenzioni straordinarie IMPIANTI POMPAGGIO ACQUEDOTTO Tremezzina anno 2020 | DIS1.2 | M2 | NO | 0 | Tremezzina | Replacement |  | Non ERC | Servizio idrico integrato | 5 | Impianti di sollevamento e pompaggio di acquedotto | 0 | 0 | [5 empty] | 0 | 0 | 0 | 0 | 0 | 11778.9 | 0 | 11778.9 | 0 | 0 | 0 | 0 | 0 | 0 | 0 | 0 | 0 | 0 | 0 | 0 | 0 | 0 | 0 | 0 | 0 | 0 | 11778.9 | 0 | 0 | 0 | 0 | 0
CA0359 | Manutenzioni straordinarie IMPIANTI POMPAGGIO ACQUEDOTTO U.O. CANTU' anno 2020 | DIS1.2 | M2 | NO | 0 | UO CANTU' | Replacement |  | Non ERC | Servizio idrico integrato | 5 | Impianti di sollevamento e pompaggio di acquedotto | 0 | 0 | [5 empty] | 0 | 0 | 0 | 0 | 0 | 6300 | 0 | 6300 | 0 | 0 | 0 | 0 | 0 | 0 | 0 | 0 | 0 | 0 | 0 | 0 | 0 | 0 | 0 | 0 | 0 | 0 | 6300 | 0 | 0 | 0 | 0 | 0
CA0360 | Manutenzioni straordinarie IMPIANTI POMPAGGIO ACQUEDOTTO U.O. LURATE CACCIVIO anno 2020 | DIS1.2 | M2 | NO | 0 | UO LURATE CACCIVIO | Replacement |  | Non ERC | Servizio idrico integrato | 5 | Impianti di sollevamento e pompaggio di acquedotto | 0 | 0 | [5 empty] | 0 | 0 | 0 | 0 | 0 | 2256.42 | 0 | 2256.42 | 0 | 0 | 0 | 0 | 0 | 0 | 0 | 0 | 0 | 0 | 0 | 0 | 0 | 0 | 0 | 0 | 0 | 0 | 2256.42 | 0 | 0 | 0 | 0 | 0
CA0361 | Manutenzioni straordinarie IMPIANTI POMPAGGIO ACQUEDOTTO U.O. LAGO anno 2020 | DIS1.2 | M2 | NO | 0 | UO LAGO | Replacement |  | Non ERC | Servizio idrico integrato | 5 | Impianti di sollevamento e pompaggio di acquedotto | 0 | 0 | [5 empty] | 0 | 0 | 0 | 0 | 0 | 1026.9 | 0 | 1026.9 | 0 | 0 | 0 | 0 | 0 | 0 | 0 | 0 | 0 | 0 | 0 | 0 | 0 | 0 | 0 | 0 | 0 | 0 | 1026.9 | 0 | 0 | 0 | 0 | 0
CA0362 | Manutenzioni straordinarie IMPIANTI POMPAGGIO DEPURAZIONE Colonno anno 2020 | DEP2.1 | M6 | NO | 0 | Colonno | Replacement |  | ENV | Servizio idrico integrato | 19 | Impianti di sollevamento e pompaggio di depurazione | 0 | 0 | [5 empty] | 0 | 0 | 0 | 0 | 0 | 1540 | 0 | 1540 | 0 | 0 | 0 | 0 | 0 | 0 | 0 | 0 | 0 | 0 | 0 | 0 | 0 | 0 | 0 | 0 | 0 | 0 | 1540 | 0 | 0 | 0 | 0 | 0
CA0363 | Manutenzioni straordinarie IMPIANTI POMPAGGIO DEPURAZIONE Depuratore Colonno anno 2020 | DEP2.1 | M6 | NO | 0 | Colonno | Replacement |  | ENV | Servizio idrico integrato | 19 | Impianti di sollevamento e pompaggio di depurazione | 0 | 0 | [5 empty] | 0 | 0 | 0 | 0 | 0 | 2084.16 | 0 | 2084.16 | 0 | 0 | 0 | 0 | 0 | 0 | 0 | 0 | 0 | 0 | 0 | 0 | 0 | 0 | 0 | 0 | 0 | 0 | 2084.16 | 0 | 0 | 0 | 0 | 0
CA0364 | Manutenzioni straordinarie IMPIANTI POMPAGGIO DEPURAZIONE Depuratore Carimate anno 2020 | DEP2.1 | M6 | NO | 0 | Carimate | Replacement |  | ENV | Servizio idrico integrato | 19 | Impianti di sollevamento e pompaggio di depurazione | 0 | 0 | [5 empty] | 0 | 0 | 0 | 0 | 0 | 403.5 | 0 | 403.5 | 0 | 0 | 0 | 0 | 0 | 0 | 0 | 0 | 0 | 0 | 0 | 0 | 0 | 0 | 0 | 0 | 0 | 0 | 403.5 | 0 | 0 | 0 | 0 | 0
CA0365 | Manutenzioni straordinarie IMPIANTI POMPAGGIO DEPURAZIONE Depuratore Lanzo d'Intelvi anno 2020 | DEP2.1 | M6 | NO | 0 | Alta Valle Intelvi | Replacement |  | ENV | Servizio idrico integrato | 19 | Impianti di sollevamento e pompaggio di depurazione | 0 | 0 | [5 empty] | 0 | 0 | 0 | 0 | 0 | 1946 | 0 | 1946 | 0 | 0 | 0 | 0 | 0 | 0 | 0 | 0 | 0 | 0 | 0 | 0 | 0 | 0 | 0 | 0 | 0 | 0 | 1946 | 0 | 0 | 0 | 0 | 0
CA0366 | Manutenzioni straordinarie IMPIANTI POMPAGGIO DEPURAZIONE Depuratore Merone anno 2020 | DEP2.1 | M6 | NO | 0 | Merone | Replacement |  | ENV | Servizio idrico integrato | 19 | Impianti di sollevamento e pompaggio di depurazione | 0 | 0 | [5 empty] | 0 | 0 | 0 | 0 | 0 | 7560 | 0 | 7560 | 0 | 0 | 0 | 0 | 0 | 0 | 0 | 0 | 0 | 0 | 0 | 0 | 0 | 0 | 0 | 0 | 0 | 0 | 7560 | 0 | 0 | 0 | 0 | 0
CA0367 | Manutenzioni straordinarie IMPIANTI POMPAGGIO DEPURAZIONE generali anno 2020 | DEP2.1 | M6 | NO | 0 | Ambito | Replacement |  | ENV | Servizio idrico integrato | 19 | Impianti di sollevamento e pompaggio di depurazione | 0 | 0 | [5 empty] | 0 | 0 | 0 | 0 | 0 | 97585.38 | 0 | 97585.38 | 0 | 0 | 0 | 0 | 0 | 0 | 0 | 0 | 0 | 0 | 0 | 0 | 0 | 0 | 0 | 0 | 0 | 0 | 97585.38 | 0 | 0 | 0 | 0 | 0
CA0368 | Manutenzioni straordinarie IMPIANTI POMPAGGIO FOGNATURA generali anno 2020 | FOG2.1 | M4a | NO | 0 | Ambito | Replacement |  | Non ERC | Servizio idrico integrato | 14 | Impianti di sollevamento e pompaggio di fognatura | 0 | 0 | [5 empty] | 0 | 0 | 0 | 0 | 0 | 46457.09 | 0 | 46457.09 | 0 | 0 | 0 | 0 | 0 | 0 | 0 | 0 | 0 | 0 | 0 | 0 | 0 | 0 | 0 | 0 | 0 | 0 | 46457.09 | 0 | 0 | 0 | 0 | 0
CA0369 | Manutenzioni straordinarie IMPIANTI POMPAGGIO FOGNATURA Menaggio anno 2020 | FOG2.1 | M4a | NO | 0 | Menaggio | Replacement |  | Non ERC | Servizio idrico integrato | 14 | Impianti di sollevamento e pompaggio di fognatura | 0 | 0 | [5 empty] | 0 | 0 | 0 | 0 | 0 | 8326.8 | 0 | 8326.8 | 0 | 0 | 0 | 0 | 0 | 0 | 0 | 0 | 0 | 0 | 0 | 0 | 0 | 0 | 0 | 0 | 0 | 0 | 8326.8 | 0 | 0 | 0 | 0 | 0
CA0370 | Manutenzioni straordinarie IMPIANTI POMPAGGIO FOGNATURA Tremezzina anno 2020 | FOG2.1 | M4a | NO | 0 | Tremezzina | Replacement |  | Non ERC | Servizio idrico integrato | 14 | Impianti di sollevamento e pompaggio di fognatura | 0 | 0 | [5 empty] | 0 | 0 | 0 | 0 | 0 | 6720 | 0 | 6720 | 0 | 0 | 0 | 0 | 0 | 0 | 0 | 0 | 0 | 0 | 0 | 0 | 0 | 0 | 0 | 0 | 0 | 0 | 6720 | 0 | 0 | 0 | 0 | 0
CA0371 | Manutenzioni straordinarie IMPIANTI POTABILIZZAZIONE/FILTRAZIONE Totale generali anno 2020 | POT1.1 | M3 | NO | 0 | Ambito | Replacement |  | RES | Servizio idrico integrato | 6 | Impianti di potabilizzazione | 0 | 0 | [5 empty] | 0 | 0 | 0 | 0 | 0 | 62955.1 | 0 | 62955.1 | 0 | 0 | 0 | 0 | 0 | 0 | 0 | 0 | 0 | 0 | 0 | 0 | 0 | 0 | 0 | 0 | 0 | 0 | 62955.1 | 0 | 0 | 0 | 0 | 0
CA0372 | Manutenzioni straordinarie IMPIANTI SOLLEVAMENTO ACQUEDOTTO Albavilla anno 2020 | DIS1.2 | M2 | NO | 0 | Albavilla | Replacement |  | Non ERC | Servizio idrico integrato | 5 | Impianti di sollevamento e pompaggio di acquedotto | 0 | 0 | [5 empty] | 0 | 0 | 0 | 0 | 0 | 7380 | 0 | 7380 | 0 | 0 | 0 | 0 | 0 | 0 | 0 | 0 | 0 | 0 | 0 | 0 | 0 | 0 | 0 | 0 | 0 | 0 | 7380 | 0 | 0 | 0 | 0 | 0
CA0373 | Manutenzioni straordinarie IMPIANTI SOLLEVAMENTO ACQUEDOTTO generali anno 2020 | DIS1.2 | M2 | NO | 0 | Ambito | Replacement |  | Non ERC | Servizio idrico integrato | 5 | Impianti di sollevamento e pompaggio di acquedotto | 0 | 0 | [5 empty] | 0 | 0 | 0 | 0 | 0 | 37781.71 | 0 | 37781.71 | 0 | 0 | 0 | 0 | 0 | 0 | 0 | 0 | 0 | 0 | 0 | 0 | 0 | 0 | 0 | 0 | 0 | 0 | 37781.71 | 0 | 0 | 0 | 0 | 0
CA0374 | Manutenzioni straordinarie IMPIANTI SOLLEVAMENTO ACQUEDOTTO Lurate Caccivio anno 2020 | DIS1.2 | M2 | NO | 0 | Lurate Caccivio | Replacement |  | Non ERC | Servizio idrico integrato | 5 | Impianti di sollevamento e pompaggio di acquedotto | 0 | 0 | [5 empty] | 0 | 0 | 0 | 0 | 0 | 8290.07 | 0 | 8290.07 | 0 | 0 | 0 | 0 | 0 | 0 | 0 | 0 | 0 | 0 | 0 | 0 | 0 | 0 | 0 | 0 | 0 | 0 | 8290.07 | 0 | 0 | 0 | 0 | 0
CA0375 | Manutenzioni straordinarie IMPIANTI SOLLEVAMENTO ACQUEDOTTO Sormano anno 2020 | DIS1.2 | M2 | NO | 0 | Sormano | Replacement |  | Non ERC | Servizio idrico integrato | 5 | Impianti di sollevamento e pompaggio di acquedotto | 0 | 0 | [5 empty] | 0 | 0 | 0 | 0 | 0 | 690 | 0 | 690 | 0 | 0 | 0 | 0 | 0 | 0 | 0 | 0 | 0 | 0 | 0 | 0 | 0 | 0 | 0 | 0 | 0 | 0 | 690 | 0 | 0 | 0 | 0 | 0
CA0376 | Manutenzioni straordinarie IMPIANTI SOLLEVAMENTO ACQUEDOTTO Tavernerio anno 2020 | DIS1.2 | M2 | NO | 0 | Tavernerio | Replacement |  | Non ERC | Servizio idrico integrato | 5 | Impianti di sollevamento e pompaggio di acquedotto | 0 | 0 | [5 empty] | 0 | 0 | 0 | 0 | 0 | 3750 | 0 | 3750 | 0 | 0 | 0 | 0 | 0 | 0 | 0 | 0 | 0 | 0 | 0 | 0 | 0 | 0 | 0 | 0 | 0 | 0 | 3750 | 0 | 0 | 0 | 0 | 0
CA0377 | Manutenzioni straordinarie IMPIANTI SOLLEVAMENTO ACQUEDOTTO U.O. CANTU' anno 2020 | DIS1.2 | M2 | NO | 0 | UO CANTU' | Replacement |  | Non ERC | Servizio idrico integrato | 5 | Impianti di sollevamento e pompaggio di acquedotto | 0 | 0 | [5 empty] | 0 | 0 | 0 | 0 | 0 | 8764.5 | 0 | 8764.5 | 0 | 0 | 0 | 0 | 0 | 0 | 0 | 0 | 0 | 0 | 0 | 0 | 0 | 0 | 0 | 0 | 0 | 0 | 8764.5 | 0 | 0 | 0 | 0 | 0
CA0378 | Manutenzioni straordinarie IMPIANTI SOLLEVAMENTO ACQUEDOTTO U.O. LURATE CACCIVIO anno 2020 | DIS1.2 | M2 | NO | 0 | UO LURATE CACCIVIO | Replacement |  | Non ERC | Servizio idrico integrato | 5 | Impianti di sollevamento e pompaggio di acquedotto | 0 | 0 | [5 empty] | 0 | 0 | 0 | 0 | 0 | 8301.75 | 0 | 8301.75 | 0 | 0 | 0 | 0 | 0 | 0 | 0 | 0 | 0 | 0 | 0 | 0 | 0 | 0 | 0 | 0 | 0 | 0 | 8301.75 | 0 | 0 | 0 | 0 | 0
CA0379 | Manutenzioni straordinarie IMPIANTI SOLLEVAMENTO ACQUEDOTTO U.O. LAGO anno 2020 | DIS1.2 | M2 | NO | 0 | UO LAGO | Replacement |  | Non ERC | Servizio idrico integrato | 5 | Impianti di sollevamento e pompaggio di acquedotto | 0 | 0 | [5 empty] | 0 | 0 | 0 | 0 | 0 | 7307 | 0 | 7307 | 0 | 0 | 0 | 0 | 0 | 0 | 0 | 0 | 0 | 0 | 0 | 0 | 0 | 0 | 0 | 0 | 0 | 0 | 7307 | 0 | 0 | 0 | 0 | 0
CA0380 | Manutenzioni straordinarie IMPIANTI SOLLEVAMENTO ACQUEDOTTO Valbrona anno 2020 | DIS1.2 | M2 | NO | 0 | Valbrona | Replacement |  | Non ERC | Servizio idrico integrato | 5 | Impianti di sollevamento e pompaggio di acquedotto | 0 | 0 | [5 empty] | 0 | 0 | 0 | 0 | 0 | 10790 | 0 | 10790 | 0 | 0 | 0 | 0 | 0 | 0 | 0 | 0 | 0 | 0 | 0 | 0 | 0 | 0 | 0 | 0 | 0 | 0 | 10790 | 0 | 0 | 0 | 0 | 0
CA0381 | Manutenzioni straordinarie IMPIANTI SOLLEVAMENTO DEPURAZIONE Totale generali anno 2020 | DEP2.1 | M6 | NO | 0 | Ambito | Replacement |  | ENV | Servizio idrico integrato | 19 | Impianti di sollevamento e pompaggio di depurazione | 0 | 0 | [5 empty] | 0 | 0 | 0 | 0 | 0 | 40622.8 | 0 | 40622.8 | 0 | 0 | 0 | 0 | 0 | 0 | 0 | 0 | 0 | 0 | 0 | 0 | 0 | 0 | 0 | 0 | 0 | 0 | 40622.8 | 0 | 0 | 0 | 0 | 0
CA0382 | Manutenzioni straordinarie IMPIANTI SOLLEVAMENTO FOGNATURA Totale generali anno 2020 | FOG2.1 | M4a | NO | 0 | Ambito | Replacement |  | Non ERC | Servizio idrico integrato | 14 | Impianti di sollevamento e pompaggio di fognatura | 0 | 0 | [5 empty] | 0 | 0 | 0 | 0 | 0 | 21657.42 | 0 | 21657.42 | 0 | 0 | 0 | 0 | 0 | 0 | 0 | 0 | 0 | 0 | 0 | 0 | 0 | 0 | 0 | 0 | 0 | 0 | 21657.42 | 0 | 0 | 0 | 0 | 0
CA0383 | MACCHINE UFFICIO ELETTRONICHE Totale generali anno 2020 | - | Altro | NO | 0 | - | New |  | Non ERC | Servizio idrico integrato | 37 | Altre immobilizzazioni materiali e immateriali | 0 | 0 | [5 empty] | 0 | 0 | 0 | 0 | 0 | 93764.1 | 0 | 93764.1 | 0 | 0 | 0 | 0 | 0 | 0 | 0 | 0 | 0 | 0 | 0 | 0 | 0 | 0 | 0 | 0 | 0 | 0 | 93764.1 | 0 | 0 | 0 | 0 | 0
CA0384 | MOBILI E ARREDI Totale generali anno 2020 | - | Altro | NO | 0 | - | New |  | Non ERC | Servizio idrico integrato | 37 | Altre immobilizzazioni materiali e immateriali | 0 | 0 | [5 empty] | 0 | 0 | 0 | 0 | 0 | 75195.1 | 0 | 75195.1 | 0 | 0 | 0 | 0 | 0 | 0 | 0 | 0 | 0 | 0 | 0 | 0 | 0 | 0 | 0 | 0 | 0 | 0 | 75195.1 | 0 | 0 | 0 | 0 | 0
CA0385 | Manutenzioni straordinarie OPERE IDRAULICHE FISSE ACQUEDOTTO Totale generali anno 2020 | DIS1.4 | M2 | NO | 0 | Ambito | Replacement |  | Non ERC | Servizio idrico integrato | 4 | Serbatoi | 0 | 0 | [5 empty] | 0 | 0 | 0 | 0 | 0 | 17390.5 | 0 | 17390.5 | 0 | 0 | 0 | 0 | 0 | 0 | 0 | 0 | 0 | 0 | 0 | 0 | 0 | 0 | 0 | 0 | 0 | 0 | 17390.5 | 0 | 0 | 0 | 0 | 0
CA0386 | Manutenzioni straordinarie OPERE IDRAULICHE FISSE DEPURAZIONE Totale generali anno 2020 | DIS1.4 | M2 | NO | 0 | Ambito | Replacement |  | Non ERC | Servizio idrico integrato | 4 | Serbatoi | 0 | 0 | [5 empty] | 0 | 0 | 0 | 0 | 0 | 22996 | 0 | 22996 | 0 | 0 | 0 | 0 | 0 | 0 | 0 | 0 | 0 | 0 | 0 | 0 | 0 | 0 | 0 | 0 | 0 | 0 | 22996 | 0 | 0 | 0 | 0 | 0
CA0387 | Manutenzioni straordinarie SERBATOI ACQUEDOTTO Totale generali anno 2020 | DIS1.4 | M2 | NO | 0 | Ambito | Replacement |  | Non ERC | Servizio idrico integrato | 4 | Serbatoi | 0 | 0 | [5 empty] | 0 | 0 | 0 | 0 | 0 | 12689 | 0 | 12689 | 0 | 0 | 0 | 0 | 0 | 0 | 0 | 0 | 0 | 0 | 0 | 0 | 0 | 0 | 0 | 0 | 0 | 0 | 12689 | 0 | 0 | 0 | 0 | 0
CA0388 | SITO INTERNET Totale generali anno 2020 | - | Altro | NO | 0 | - | New |  | Non ERC | Servizio idrico integrato | 37 | Altre immobilizzazioni materiali e immateriali | 0 | 0 | [5 empty] | 0 | 0 | 0 | 0 | 0 | 20800 | 0 | 20800 | 0 | 0 | 0 | 0 | 0 | 0 | 0 | 0 | 0 | 0 | 0 | 0 | 0 | 0 | 0 | 0 | 0 | 0 | 20800 | 0 | 0 | 0 | 0 | 0
CA0389 | SOFTWARE Totale generali anno 2020 | - | Altro | NO | 0 | - | New |  | Non ERC | Servizio idrico integrato | 30 | Sistemi informativi | 0 | 0 | [5 empty] | 0 | 0 | 0 | 0 | 0 | 162407.82 | 0 | 162407.82 | 0 | 0 | 0 | 0 | 0 | 0 | 0 | 0 | 0 | 0 | 0 | 0 | 0 | 0 | 0 | 0 | 0 | 0 | 162407.82 | 0 | 0 | 0 | 0 | 0
CA0390 | Manutenzioni straordinarie TELECONTROLLO Cantù anno 2020 | APP4.2 | Preq1 | NO | 0 | Cantù | New |  | RES | Servizio idrico integrato | 10 | Telecontrollo e teletrasmissione di acquedotto | 0 | 0 | [5 empty] | 0 | 0 | 0 | 0 | 0 | 4950 | 0 | 4950 | 0 | 0 | 0 | 0 | 0 | 0 | 0 | 0 | 0 | 0 | 0 | 0 | 0 | 0 | 0 | 0 | 0 | 0 | 4950 | 0 | 0 | 0 | 0 | 0
CA0391 | Manutenzioni straordinarie TELECONTROLLO Carate Urio anno 2020 | APP4.2 | Preq1 | NO | 0 | Carate Urio | New |  | RES | Servizio idrico integrato | 10 | Telecontrollo e teletrasmissione di acquedotto | 0 | 0 | [5 empty] | 0 | 0 | 0 | 0 | 0 | 19000 | 0 | 19000 | 0 | 0 | 0 | 0 | 0 | 0 | 0 | 0 | 0 | 0 | 0 | 0 | 0 | 0 | 0 | 0 | 0 | 0 | 19000 | 0 | 0 | 0 | 0 | 0
CA0392 | Manutenzioni straordinarie TELECONTROLLO Carimate anno 2020 | APP4.2 | Preq1 | NO | 0 | Carimate | New |  | RES | Servizio idrico integrato | 10 | Telecontrollo e teletrasmissione di acquedotto | 0 | 0 | [5 empty] | 0 | 0 | 0 | 0 | 0 | 9000 | 0 | 9000 | 0 | 0 | 0 | 0 | 0 | 0 | 0 | 0 | 0 | 0 | 0 | 0 | 0 | 0 | 0 | 0 | 0 | 0 | 9000 | 0 | 0 | 0 | 0 | 0
CA0393 | Manutenzioni straordinarie TELECONTROLLO Depuratore Gravedona Ed Uniti anno 2020 | DEP2.1 | M6 | NO | 0 | Gravedona ed Uniti | Replacement |  | Non ERC | Servizio idrico integrato | 27 | Telecontrollo e teletrasmissione di depurazione | 0 | 0 | [5 empty] | 0 | 0 | 0 | 0 | 0 | 965 | 0 | 965 | 0 | 0 | 0 | 0 | 0 | 0 | 0 | 0 | 0 | 0 | 0 | 0 | 0 | 0 | 0 | 0 | 0 | 0 | 965 | 0 | 0 | 0 | 0 | 0
CA0394 | Manutenzioni straordinarie TELECONTROLLO Depuratore Menaggio anno 2020 | DEP2.1 | M6 | NO | 0 | Menaggio | Replacement |  | Non ERC | Servizio idrico integrato | 27 | Telecontrollo e teletrasmissione di depurazione | 0 | 0 | [5 empty] | 0 | 0 | 0 | 0 | 0 | 1050 | 0 | 1050 | 0 | 0 | 0 | 0 | 0 | 0 | 0 | 0 | 0 | 0 | 0 | 0 | 0 | 0 | 0 | 0 | 0 | 0 | 1050 | 0 | 0 | 0 | 0 | 0
CA0395 | Manutenzioni straordinarie TELECONTROLLO Depuratore Bulgarograsso anno 2020 | DEP2.1 | M6 | NO | 0 | Bulgarograsso | Replacement |  | Non ERC | Servizio idrico integrato | 27 | Telecontrollo e teletrasmissione di depurazione | 0 | 0 | [5 empty] | 0 | 0 | 0 | 0 | 0 | 595 | 0 | 595 | 0 | 0 | 0 | 0 | 0 | 0 | 0 | 0 | 0 | 0 | 0 | 0 | 0 | 0 | 0 | 0 | 0 | 0 | 595 | 0 | 0 | 0 | 0 | 0
CA0396 | Manutenzioni straordinarie TELECONTROLLO generali anno 2020 | APP4.2 | Preq1 | NO | 0 | Ambito | New |  | RES | Servizio idrico integrato | 10 | Telecontrollo e teletrasmissione di acquedotto | 0 | 0 | [5 empty] | 0 | 0 | 0 | 0 | 0 | 84675.21 | 0 | 84675.21 | 0 | 0 | 0 | 0 | 0 | 0 | 0 | 0 | 0 | 0 | 0 | 0 | 0 | 0 | 0 | 0 | 0 | 0 | 84675.21 | 0 | 0 | 0 | 0 | 0
CA0397 | Manutenzioni straordinarie TELECONTROLLO Lurate Caccivio anno 2020 | APP4.2 | Preq1 | NO | 0 | Lurate Caccivio | New |  | RES | Servizio idrico integrato | 10 | Telecontrollo e teletrasmissione di acquedotto | 0 | 0 | [5 empty] | 0 | 0 | 0 | 0 | 0 | 720 | 0 | 720 | 0 | 0 | 0 | 0 | 0 | 0 | 0 | 0 | 0 | 0 | 0 | 0 | 0 | 0 | 0 | 0 | 0 | 0 | 720 | 0 | 0 | 0 | 0 | 0
CA0398 | Manutenzioni straordinarie TELECONTROLLO Menaggio anno 2020 | APP4.2 | Preq1 | NO | 0 | Menaggio | New |  | RES | Servizio idrico integrato | 10 | Telecontrollo e teletrasmissione di acquedotto | 0 | 0 | [5 empty] | 0 | 0 | 0 | 0 | 0 | 1450 | 0 | 1450 | 0 | 0 | 0 | 0 | 0 | 0 | 0 | 0 | 0 | 0 | 0 | 0 | 0 | 0 | 0 | 0 | 0 | 0 | 1450 | 0 | 0 | 0 | 0 | 0
CA0399 | Manutenzioni straordinarie TELECONTROLLO Sormano anno 2020 | APP4.2 | Preq1 | NO | 0 | Sormano | New |  | RES | Servizio idrico integrato | 10 | Telecontrollo e teletrasmissione di acquedotto | 0 | 0 | [5 empty] | 0 | 0 | 0 | 0 | 0 | 2400 | 0 | 2400 | 0 | 0 | 0 | 0 | 0 | 0 | 0 | 0 | 0 | 0 | 0 | 0 | 0 | 0 | 0 | 0 | 0 | 0 | 2400 | 0 | 0 | 0 | 0 | 0
CA0400 | Manutenzioni straordinarie TELECONTROLLO Tremezzina anno 2020 | APP4.2 | Preq1 | NO | 0 | Tremezzina | New |  | RES | Servizio idrico integrato | 10 | Telecontrollo e teletrasmissione di acquedotto | 0 | 0 | [5 empty] | 0 | 0 | 0 | 0 | 0 | 6636.88 | 0 | 6636.88 | 0 | 0 | 0 | 0 | 0 | 0 | 0 | 0 | 0 | 0 | 0 | 0 | 0 | 0 | 0 | 0 | 0 | 0 | 6636.88 | 0 | 0 | 0 | 0 | 0
CA0401 | Manutenzioni straordinarie TELECONTROLLO U.O. LAGO anno 2020 | APP4.2 | Preq1 | NO | 0 | UO LAGO | New |  | RES | Servizio idrico integrato | 10 | Telecontrollo e teletrasmissione di acquedotto | 0 | 0 | [5 empty] | 0 | 0 | 0 | 0 | 0 | 2550 | 0 | 2550 | 0 | 0 | 0 | 0 | 0 | 0 | 0 | 0 | 0 | 0 | 0 | 0 | 0 | 0 | 0 | 0 | 0 | 0 | 2550 | 0 | 0 | 0 | 0 | 0
CA0402 | Manutenzioni straordinarie TELECONTROLLO Valmorea anno 2020 | APP4.2 | Preq1 | NO | 0 | Valmorea | New |  | RES | Servizio idrico integrato | 10 | Telecontrollo e teletrasmissione di acquedotto | 0 | 0 | [5 empty] | 0 | 0 | 0 | 0 | 0 | 4240 | 0 | 4240 | 0 | 0 | 0 | 0 | 0 | 0 | 0 | 0 | 0 | 0 | 0 | 0 | 0 | 0 | 0 | 0 | 0 | 0 | 4240 | 0 | 0 | 0 | 0 | 0
CA0403 | Manutenzioni straordinarie TELEFONIA FISSA Totale generali anno 2020 | - | Altro | NO | 0 | - | New |  | Non ERC | Servizio idrico integrato | 37 | Altre immobilizzazioni materiali e immateriali | 0 | 0 | [5 empty] | 0 | 0 | 0 | 0 | 0 | 20442 | 0 | 20442 | 0 | 0 | 0 | 0 | 0 | 0 | 0 | 0 | 0 | 0 | 0 | 0 | 0 | 0 | 0 | 0 | 0 | 0 | 20442 | 0 | 0 | 0 | 0 | 0
CA0404 | Manutenzioni straordinarie TELEFONIA MOBILE Totale generali anno 2020 | - | Altro | NO | 0 | - | New |  | Non ERC | Servizio idrico integrato | 37 | Altre immobilizzazioni materiali e immateriali | 0 | 0 | [5 empty] | 0 | 0 | 0 | 0 | 0 | 22047.68 | 0 | 22047.68 | 0 | 0 | 0 | 0 | 0 | 0 | 0 | 0 | 0 | 0 | 0 | 0 | 0 | 0 | 0 | 0 | 0 | 0 | 22047.68 | 0 | 0 | 0 | 0 | 0
CA0405 | Messa in sicurezza impianto depurazione di Mariano Comense | DEP2.1 | M6 | SI | 0 | Mariano Comense | Replacement |  | ENV | Servizio idrico integrato | 23 | Impianti di depurazione – trattamenti sino al terziario e terziario avanzato | 0 | 0 | [5 empty] | 2660 | 2660 | 0 | 0 | 0 | 0 | 0 | 2660 | 0 | 0 | 0 | 0 | 0 | 0 | 0 | 0 | 0 | 0 | 0 | 0 | 0 | 0 | 0 | 0 | 0 | 0 | 2660 | 0 | 0 | 0 | 0 | 0
CA0406 | Rete acquedotto Alserio via Belvedere | DIS1.2 | M1 | SI | 0 | _Diversi | Replacement |  | RES | Servizio idrico integrato | 2 | Condotte di acquedotto | 0 | 0 | [5 empty] | 7424.52 | 7424.52 | 0 | 0 | 0 | 0 | 0 | 7424.52 | 0 | 0 | 0 | 0 | 0 | 0 | 0 | 0 | 0 | 0 | 0 | 0 | 0 | 0 | 0 | 0 | 0 | 0 | 7424.52 | 0 | 0 | 0 | 0 | 0
CA0407 | Studio inerente la presenza di nitrati nelle captazioni del bacino del Seveso - ACQ/FGN U.operativa - CANTU / M. COMENSE | KNW1.1 | Preq4 | SI | 0 | _Diversi | New |  | Non ERC | Servizio idrico integrato | 36 | Studi, ricerche, brevetti, diritti di utilizzazione | 0 | 0 | [5 empty] | 0 | 0 | 0 | 0 | 0 | 0 | 0 | 0 | 0 | 0 | 40.28 | 40.28 | 0 | 0 | 0 | 0 | 0 | 40.28 | 0 | 0 | 0 | 0 | 0 | 0 | 0 | 0 | 40.28 | 0 | 0 | 0 | 0 | 0
CA0408 | INTERCONNESSIONE TRA LE RETI IDRICHE DI CANTU' E CUCCIAGO - C.CANTÙ | DIS1.1 | M3 | SI | 0 | Cantù | New |  | Non ERC | Servizio idrico integrato | 2 | Condotte di acquedotto | 0 | 0 | [5 empty] | 0 | 0 | 0 | 0 | 0 | 0 | 0 | 0 | 0 | 0 | 64.05 | 64.05 | 0 | 0 | 0 | 0 | 0 | 64.05 | 0 | 0 | 0 | 0 | 0 | 0 | 0 | 0 | 64.05 | 0 | 0 | 0 | 0 | 0
CA0409 | OTTEMPERANZA A SENTENZA: da evidenze processuali è emerso una insufficienza della rete di via Como nel comune di Cadorago, fatto che causa allagamenti nel comune di Fino Mornasco. Occorre provvedere al rifacimento della rete con diametro 80 in luogo del diametro 40 ammalorato - C.FINO MORNASCO | FOG2.1 | M4a | NO | 0 | Cadorago - Fino Mornasco | Replacement |  | Non ERC | Servizio idrico integrato | 11 | Condotte fognarie | 0 | 0 | [5 empty] | 0 | 0 | 0 | 0 | 0 | 0 | 0 | 0 | 0 | 0 | 73.48 | 73.48 | 0 | 0 | 0 | 0 | 0 | 73.48 | 0 | 0 | 0 | 0 | 0 | 0 | 0 | 0 | 73.48 | 0 | 0 | 0 | 0 | 0
CA0410 | Adeguamento dei sollevamenti del collettore affluente all'impianto di Carate Urio - C.CARATE URIO | FOG2.1 | M4a | SI | 0 | Carate Urio | Replacement |  | Non ERC | Servizio idrico integrato | 14 | Impianti di sollevamento e pompaggio di fognatura | 0 | 0 | [5 empty] | 0 | 0 | 0 | 0 | 0 | 0 | 0 | 0 | 0 | 0 | 102.03 | 102.03 | 0 | 0 | 0 | 0 | 0 | 102.03 | 0 | 0 | 0 | 0 | 0 | 0 | 0 | 0 | 102.03 | 0 | 0 | 0 | 0 | 0
CA0411 | Telecontrollo - IMP. DEP Pognana Lario | DEP2.1 | M6 | SI | 0 | Pognana Lario | Replacement |  | Non ERC | Servizio idrico integrato | 27 | Telecontrollo e teletrasmissione di depurazione | 0 | 0 | [5 empty] | 0 | 0 | 0 | 0 | 0 | 0 | 0 | 0 | 0 | 0 | 254.61 | 254.61 | 0 | 0 | 0 | 0 | 0 | 254.61 | 0 | 0 | 0 | 0 | 0 | 0 | 0 | 0 | 254.61 | 0 | 0 | 0 | 0 | 0
CA0412 | Ripristino funzionale dell'impianto di depurazione di Pellio Intelvi - ALTA VALLE INTELVI | DEP2.1 | M6 | SI | 0 | Alta Valle Intelvi | Replacement |  | ENV | Servizio idrico integrato | 22 | Impianti di depurazione – trattamenti sino al secondario | 0 | 0 | [5 empty] | 0 | 0 | 0 | 0 | 0 | 0 | 0 | 0 | 0 | 0 | 355.72 | 355.72 | 0 | 0 | 0 | 0 | 0 | 355.72 | 0 | 0 | 0 | 0 | 0 | 0 | 0 | 0 | 355.72 | 0 | 0 | 0 | 0 | 0
CA0413 | riqualificazione lungo via Fiume - C.PONTE LAMBRO | DIS1.2 | M1 | SI | 0 | Ponte Lambro | Replacement |  | RES | Servizio idrico integrato | 2 | Condotte di acquedotto | 0 | 0 | [5 empty] | 0 | 0 | 0 | 0 | 0 | 0 | 0 | 0 | 0 | 0 | 369.67 | 369.67 | 0 | 0 | 0 | 0 | 0 | 369.67 | 0 | 0 | 0 | 0 | 0 | 0 | 0 | 0 | 369.67 | 0 | 0 | 0 | 0 | 0
CA0414 | Caslino d'Erba_manutenzione straordinaria reti_interconnessione - C.CASLINO D'ERBA | DIS1.2 | M1 | SI | 0 | Caslino d'Erba | Replacement |  | RES | Servizio idrico integrato | 2 | Condotte di acquedotto | 0 | 0 | [5 empty] | 0 | 0 | 0 | 0 | 0 | 0 | 0 | 0 | 0 | 0 | 451.83 | 451.83 | 0 | 0 | 0 | 0 | 0 | 451.83 | 0 | 0 | 0 | 0 | 0 | 0 | 0 | 0 | 451.83 | 0 | 0 | 0 | 0 | 0
CA0415 | Manutenzione straordinaria condotta idrica acquedotto Valle Intelvi - CENTRO VALLE INTELVI | DIS1.2 | M1 | SI | 0 | Centro Valle Intelvi | Replacement |  | RES | Servizio idrico integrato | 2 | Condotte di acquedotto | 0 | 0 | [5 empty] | 0 | 0 | 0 | 0 | 0 | 0 | 0 | 0 | 0 | 0 | 495.85 | 495.85 | 0 | 0 | 0 | 0 | 0 | 495.85 | 0 | 0 | 0 | 0 | 0 | 0 | 0 | 0 | 495.85 | 0 | 0 | 0 | 0 | 0
CA0416 | INTERCONNESSIONE TRA LE RETI IDRICHE DI CANTU' E FIGINO SERENZA - C.CANTÙ | DIS1.2 | M1 | SI | 0 | Cantù | Replacement |  | RES | Servizio idrico integrato | 2 | Condotte di acquedotto | 0 | 0 | [5 empty] | 0 | 0 | 0 | 0 | 0 | 0 | 0 | 0 | 0 | 0 | 677.77 | 677.77 | 0 | 0 | 0 | 0 | 0 | 677.77 | 0 | 0 | 0 | 0 | 0 | 0 | 0 | 0 | 677.77 | 0 | 0 | 0 | 0 | 0
CA0417 | Rifacimento/adeguamento separazione fognatura via Alzate e via Brianza - C.MONTORFANO | FOG2.1 | M4a | SI | 0 | Montorfano | Replacement |  | Non ERC | Servizio idrico integrato | 11 | Condotte fognarie | 0 | 0 | [5 empty] | 0 | 0 | 0 | 0 | 0 | 0 | 0 | 0 | 0 | 0 | 704.33 | 704.33 | 0 | 0 | 0 | 0 | 0 | 704.33 | 0 | 0 | 0 | 0 | 0 | 0 | 0 | 0 | 704.33 | 0 | 0 | 0 | 0 | 0
CA0418 | INTERCONNESSIONE TRA LE RETI IDRICHE DI CANTU' E CARIMATE - C.CANTÙ | DIS1.1 | M3 | SI | 0 | Cantù | New |  | Non ERC | Servizio idrico integrato | 2 | Condotte di acquedotto | 0 | 0 | [5 empty] | 0 | 0 | 0 | 0 | 0 | 0 | 0 | 0 | 0 | 0 | 732.65 | 732.65 | 0 | 0 | 0 | 0 | 0 | 732.65 | 0 | 0 | 0 | 0 | 0 | 0 | 0 | 0 | 732.65 | 0 | 0 | 0 | 0 | 0
CA0419 | Potenziamento stazioni di sollevamento rete fognaria - DOMASO | FOG2.1 | M4a | SI | 0 | Domaso | Replacement |  | Non ERC | Servizio idrico integrato | 14 | Impianti di sollevamento e pompaggio di fognatura | 0 | 0 | [5 empty] | 0 | 0 | 0 | 0 | 0 | 0 | 0 | 0 | 0 | 0 | 845.16 | 845.16 | 0 | 0 | 0 | 0 | 0 | 845.16 | 0 | 0 | 0 | 0 | 0 | 0 | 0 | 0 | 845.16 | 0 | 0 | 0 | 0 | 0
CA0420 | Adeguamento dei sollevamenti del collettore affluente all'impianto di Gravedona ed Uniti - ACQ/FGN U.operativa LAGO | FOG2.1 | M4a | SI | 0 | UO LAGO | Replacement |  | Non ERC | Servizio idrico integrato | 14 | Impianti di sollevamento e pompaggio di fognatura | 0 | 0 | [5 empty] | 0 | 0 | 0 | 0 | 0 | 0 | 0 | 0 | 0 | 0 | 850 | 850 | 0 | 0 | 0 | 0 | 0 | 850 | 0 | 0 | 0 | 0 | 0 | 0 | 0 | 0 | 850 | 0 | 0 | 0 | 0 | 0
CA0421 | Rifacimento completo della carpenteria (Calate, piedi accoppiamento pome, tubazioni di mandate in vasca e collettori) (LOTTO 1 e 2 ) - C.TREMEZZINA | FOG2.1 | M4a | SI | 0 | UO LAGO | Replacement |  | Non ERC | Servizio idrico integrato | 14 | Impianti di sollevamento e pompaggio di fognatura | 0 | 0 | [5 empty] | 0 | 0 | 0 | 0 | 0 | 0 | 0 | 0 | 0 | 0 | 1585.64 | 1585.64 | 0 | 0 | 0 | 0 | 0 | 1585.64 | 0 | 0 | 0 | 0 | 0 | 0 | 0 | 0 | 1585.64 | 0 | 0 | 0 | 0 | 0
CA0422 | Canzo_reti fognarie_vie "private": via Minetti (ultimo tratto) via Carcano via Gerosa via Mella - C.CANZO | FOG2.1 | M4a | SI | 0 | Canzo | Replacement |  | Non ERC | Servizio idrico integrato | 11 | Condotte fognarie | 0 | 0 | [5 empty] | 0 | 0 | 0 | 0 | 0 | 0 | 0 | 0 | 0 | 0 | 1681.23 | 1681.23 | 0 | 0 | 0 | 0 | 0 | 1681.23 | 0 | 0 | 0 | 0 | 0 | 0 | 0 | 0 | 1681.23 | 0 | 0 | 0 | 0 | 0
CA0423 | Adeguamento dei sollevamenti del collettore affluente all'impianto di Colonno - C.COLONNO | FOG2.1 | M4a | SI | 0 | UO LAGO | Replacement |  | Non ERC | Servizio idrico integrato | 14 | Impianti di sollevamento e pompaggio di fognatura | 0 | 0 | [5 empty] | 0 | 0 | 0 | 0 | 0 | 0 | 0 | 0 | 0 | 0 | 1741.89 | 1741.89 | 0 | 0 | 0 | 0 | 0 | 1741.89 | 0 | 0 | 0 | 0 | 0 | 0 | 0 | 0 | 1741.89 | 0 | 0 | 0 | 0 | 0
CA0424 | Realizzazione telecontrollo e generatore energia elettrica stazione di sollevamento di via Como - C.MONTORFANO | FOG2.1 | M4a | SI | 0 | Montorfano | Replacement |  | Non ERC | Servizio idrico integrato | 18 | Telecontrollo e teletrasmissione di fognatura | 0 | 0 | [5 empty] | 0 | 0 | 0 | 0 | 0 | 0 | 0 | 0 | 0 | 0 | 2492.91 | 2492.91 | 0 | 0 | 0 | 0 | 0 | 2492.91 | 0 | 0 | 0 | 0 | 0 | 0 | 0 | 0 | 2492.91 | 0 | 0 | 0 | 0 | 0
CA0425 | Rifacimento della condotta fognaria e acquedottistica di Via Daverio in Comune di Cantù LOTTO 1 | FOG2.1 | M4a | SI | 0 | Cantù | Replacement |  | Non ERC | Servizio idrico integrato | 11 | Condotte fognarie | 0 | 0 | [5 empty] | 0 | 0 | 0 | 0 | 0 | 0 | 0 | 0 | 0 | 0 | 3161.13 | 3161.13 | 0 | 0 | 0 | 10000 | 0 | 0 | 0 | 0 | 336838.87 | 0 | 350000 | 0 | 0 | 0 | 350000 | 0 | 0 | 0 | 0 | 0
CA0426 | Rifacimento acquedotto in Via Brianza da via Molino a via Plinio - C.MONTORFANO | DIS1.2 | M1 | SI | 0 | Montorfano | Replacement |  | RES | Servizio idrico integrato | 2 | Condotte di acquedotto | 0 | 0 | [5 empty] | 0 | 0 | 0 | 0 | 0 | 0 | 0 | 0 | 0 | 0 | 3886.61 | 3886.61 | 0 | 0 | 0 | 0 | 0 | 3886.61 | 0 | 0 | 0 | 0 | 0 | 0 | 0 | 0 | 3886.61 | 0 | 0 | 0 | 0 | 0
CA0427 | Pozzi bosco Zara - C.TAVERNERIO | APP1.1 | M2 | SI | 0 | Tavernerio | Replacement |  | RES | Servizio idrico integrato | 3 | Opere idrauliche fisse di acquedotto | 0 | 0 | [5 empty] | 0 | 0 | 0 | 0 | 0 | 0 | 0 | 0 | 0 | 0 | 4182 | 4182 | 0 | 0 | 0 | 0 | 0 | 4182 | 0 | 0 | 0 | 0 | 0 | 0 | 0 | 0 | 4182 | 0 | 0 | 0 | 0 | 0
CA0428 | Rifacimento fognatura in via Zerboni - VELESO | FOG2.1 | M4a | SI | 0 | Veleso | Replacement |  | Non ERC | Servizio idrico integrato | 11 | Condotte fognarie | 0 | 0 | [5 empty] | 0 | 0 | 0 | 0 | 0 | 0 | 0 | 0 | 0 | 0 | 4550.95 | 4550.95 | 0 | 0 | 0 | 0 | 0 | 4550.95 | 0 | 0 | 0 | 0 | 0 | 0 | 0 | 0 | 4550.95 | 0 | 0 | 0 | 0 | 0
CA0429 | RIFACIMENTO DELLA RETE IN VIA XXIV MAGGIO - C.TREMEZZINA | DIS1.2 | M1 | SI | 0 | Tremezzina | Replacement |  | RES | Servizio idrico integrato | 2 | Condotte di acquedotto | 0 | 0 | [5 empty] | 0 | 0 | 0 | 0 | 0 | 0 | 0 | 0 | 0 | 0 | 5148.56 | 5148.56 | 0 | 0 | 0 | 0 | 0 | 5148.56 | 0 | 0 | 0 | 0 | 0 | 0 | 0 | 0 | 5148.56 | 0 | 0 | 0 | 0 | 0
CA0432 | Rpristino funzionale dell'impianto di depurazione di Carate Urio - IMP. DEP Carate Urio | DEP2.1 | M6 | SI | 0 | Carate Urio | Replacement |  | ENV | Servizio idrico integrato | 22 | Impianti di depurazione – trattamenti sino al secondario | 0 | 0 | [5 empty] | 0 | 0 | 0 | 0 | 0 | 0 | 0 | 0 | 0 | 0 | 9700 | 9700 | 0 | 0 | 0 | 0 | 0 | 9700 | 0 | 0 | 0 | 0 | 0 | 0 | 0 | 0 | 9700 | 0 | 0 | 0 | 0 | 0
CA0433 | Manutenzione straordinaria e potenziamento della stazione di sollevamento iniziale - IMP. DEP Mariano C.se | DEP2.1 | M6 | SI | 0 | Mariano Comense | Replacement |  | ENV | Servizio idrico integrato | 19 | Impianti di sollevamento e pompaggio di depurazione | 0 | 0 | [5 empty] | 0 | 0 | 0 | 0 | 0 | 0 | 0 | 0 | 0 | 0 | 12040.59 | 12040.59 | 0 | 0 | 0 | 0 | 0 | 12040.59 | 0 | 0 | 0 | 0 | 0 | 0 | 0 | 0 | 12040.59 | 0 | 0 | 0 | 0 | 0
CA0434 | Potenziamento delle sezioni di sollevamento e pretrattamento, realizzazione di una linea di by-pass dell'impianto di depurazione di Ronago - IMP. DEP Ronago | DEP2.1 | M6 | SI | 0 | Ronago | Replacement |  | ENV | Servizio idrico integrato | 23 | Impianti di depurazione – trattamenti sino al terziario e terziario avanzato | 0 | 0 | [5 empty] | 0 | 0 | 0 | 0 | 0 | 0 | 0 | 0 | 0 | 0 | 19257.98 | 19257.98 | 0 | 0 | 0 | 0 | 0 | 19257.98 | 0 | 0 | 0 | 0 | 0 | 0 | 0 | 0 | 19257.98 | 0 | 0 | 0 | 0 | 0
CA0435 | Canzo_Serbatoi - CANZO | DIS1.4 | M2 | SI | 0 | Canzo | Replacement |  | Non ERC | Servizio idrico integrato | 4 | Serbatoi | 0 | 0 | [5 empty] | 0 | 0 | 0 | 0 | 0 | 0 | 0 | 0 | 0 | 0 | 857.52 | 857.52 | 0 | 0 | 0 | 0 | 0 | 0 | 0 | 0 | 0 | 0 | 0 | 0 | 0 | 0 | 857.52 | 0 | 0 | 0 | 0 | 0
CA0436 | Adeguamento dei sollevamenti del collettore affluente all'impianto di Porlezza - C.PORLEZZA | FOG2.1 | M4a | SI | 0 | Porlezza | Replacement |  | Non ERC | Servizio idrico integrato | 14 | Impianti di sollevamento e pompaggio di fognatura | 0 | 0 | [5 empty] | 0 | 0 | 0 | 0 | 0 | 0 | 0 | 0 | 0 | 0 | 23576.62 | 23576.62 | 0 | 0 | 0 | 0 | 0 | 23576.62 | 0 | 0 | 0 | 0 | 0 | 0 | 0 | 0 | 23576.62 | 0 | 0 | 0 | 0 | 0
CA0437 | Canzo_manutenzione straordinaria reti - C.CANZO | DIS1.2 | M1 | SI | 0 | Canzo | Replacement |  | RES | Servizio idrico integrato | 2 | Condotte di acquedotto | 0 | 0 | [5 empty] | 0 | 0 | 0 | 0 | 0 | 0 | 0 | 0 | 0 | 0 | 23926.03 | 23926.03 | 0 | 0 | 0 | 0 | 0 | 23926.03 | 0 | 0 | 0 | 0 | 0 | 0 | 0 | 0 | 23926.03 | 0 | 0 | 0 | 0 | 0
CA0438 | Studio per Impianto Di Termovalorizzazione Dei Fanghi Prodotti Nell'ambito Di Como Lotto 1 - IMP. DEP TERMOVALORIZZATORE FANGHI Carimate | DEP3.1 | M5 | SI | 0 | Carimate | New |  | ENV | Servizio idrico integrato | 23 | Impianti di depurazione – trattamenti sino al terziario e terziario avanzato | 0 | 0 | [5 empty] | 34400 | 34400 | 0 | 0 | 0 | 0 | 0 | 0 | 0 | 0 | 0 | 0 | 0 | 0 | 0 | 0 | 0 | 0 | 0 | 0 | 10000 | 0 | 0 | 0 | 0 | 0 | 44400 | 0 | 0 | 0 | 0 | 0
CA0439 | Verrà realizzata una tubazione di collegamento tra gli impianti del Comune di Ronago ed il Comune di Uggiate-Trevano, al fine di garantire la distribuzione di acqua alla cittadinanza, nel caso di emergenza idrica - C.RONAGO | DIS1.2 | M1 | SI | 0 | Ronago | Replacement |  | RES | Servizio idrico integrato | 2 | Condotte di acquedotto | 0 | 0 | [5 empty] | 0 | 0 | 0 | 0 | 0 | 0 | 0 | 0 | 0 | 0 | 31430.02 | 31430.02 | 0 | 0 | 0 | 0 | 0 | 31430.02 | 0 | 0 | 0 | 0 | 0 | 0 | 0 | 0 | 31430.02 | 0 | 0 | 0 | 0 | 0
CA0440 | Adeguamento stazione di sollevamento "PILASTRELLO" - CARUGO | FOG2.1 | M4a | SI | 0 | Carugo | Replacement |  | Non ERC | Servizio idrico integrato | 14 | Impianti di sollevamento e pompaggio di fognatura | 0 | 0 | [5 empty] | 0 | 0 | 0 | 0 | 0 | 0 | 0 | 0 | 0 | 0 | 48830.27 | 48830.27 | 0 | 0 | 0 | 0 | 0 | 48830.27 | 0 | 0 | 0 | 0 | 0 | 0 | 0 | 0 | 48830.27 | 0 | 0 | 0 | 0 | 0
CA0441 | SORGENTE ALSERIO (acquedotto Albavilla) - ALSERIO | APP1.1 | M2 | SI | 0 | Alserio | Replacement |  | RES | Servizio idrico integrato | 3 | Opere idrauliche fisse di acquedotto | 0 | 0 | [5 empty] | 0 | 0 | 0 | 0 | 0 | 0 | 0 | 0 | 0 | 0 | 77548.51 | 77548.51 | 0 | 0 | 0 | 0 | 0 | 77548.51 | 0 | 0 | 0 | 0 | 0 | 0 | 0 | 0 | 77548.51 | 0 | 0 | 0 | 0 | 0
CA0442 | rifacimento acquedotto e fognatura centro storico - C.LASNIGO | FOG2.1 | M4a | SI | 0 | Lasnigo | Replacement |  | Non ERC | Servizio idrico integrato | 11 | Condotte fognarie | 0 | 0 | [5 empty] | 0 | 0 | 0 | 0 | 0 | 0 | 0 | 0 | 0 | 0 | 2762.32 | 2762.32 | 0 | 0 | 0 | 0 | 0 | 2762.32 | 0 | 0 | 0 | 0 | 0 | 0 | 0 | 0 | 2762.32 | 0 | 0 | 0 | 0 | 0
CA0443 | Installazione/sostituzione misuratori di processo presso le captazioni - 2021 ACQ/FGN U.operativa - CANTU / M. COMENSE - ACQ/FGN U.operativa - CANTU / M. COMENSE | APP4.2 | Preq1 | SI | 0 | _Diversi | New |  | RES | Servizio idrico integrato | 10 | Telecontrollo e teletrasmissione di acquedotto | 0 | 0 | [5 empty] | 0 | 0 | 0 | 0 | 0 | 0 | 0 | 0 | 0 | 0 | 894.57 | 894.57 | 0 | 0 | 0 | 0 | 0 | 894.57 | 0 | 0 | 0 | 0 | 0 | 0 | 0 | 0 | 894.57 | 0 | 0 | 0 | 0 | 0
CA0444 | Messa in sicurezza degli impianti di depurazione | EFF3.1 | Altro | SI | 0 | UO MERONE | Replacement |  | Non ERC | Servizio idrico integrato | 23 | Impianti di depurazione – trattamenti sino al terziario e terziario avanzato | 0 | 0 | [5 empty] | 0 | 0 | 0 | 0 | 0 | 0 | 0 | 0 | 0 | 0 | 88946.48 | 21579.31 | 67367.17 | 0 | 0 | 0 | 0 | 21579.31 | 0 | 0 | 0 | 0 | 0 | 0 | 0 | 0 | 88946.48 | 0 | 0 | 0 | 0 | 0
CA0445 | Modello di controllo | - | Altro | NO | 0 | - | New |  | Non ERC | Servizio idrico integrato | 30 | Sistemi informativi | 0 | 0 | [5 empty] | 0 | 0 | 0 | 0 | 0 | 39000 | 39000 | 0 | 0 | 0 | 103340.54 | 0 | 142340.54 | 0 | 0 | 0 | 0 | 0 | 0 | 0 | 0 | 0 | 0 | 0 | 0 | 0 | 142340.54 | 0 | 0 | 0 | 0 | 0
CA0446 | Software gestionali | - | Altro | NO | 0 | - | New |  | Non ERC | Servizio idrico integrato | 30 | Sistemi informativi | 0 | 0 | [5 empty] | 0 | 0 | 0 | 0 | 0 | 12875 | 12875 | 0 | 0 | 0 | 68344.54 | 0 | 81219.54 | 0 | 0 | 0 | 0 | 0 | 0 | 0 | 0 | 0 | 0 | 0 | 0 | 0 | 81219.54 | 0 | 0 | 0 | 0 | 0
CA0447 | Operazioni straordinarie | - | Altro | NO | 0 | - | New |  | Non ERC | Servizio idrico integrato | 37 | Altre immobilizzazioni materiali e immateriali | 0 | 0 | [5 empty] | 0 | 0 | 0 | 0 | 0 | 0 | 0 | 0 | 0 | 0 | 29583.92 | 0 | 29583.92 | 0 | 0 | 0 | 0 | 0 | 0 | 0 | 0 | 0 | 0 | 0 | 0 | 0 | 29583.92 | 0 | 0 | 0 | 0 | 0
CA0448 | Certificazioni societarie | - | Altro | NO | 0 | - | New |  | Non ERC | Servizio idrico integrato | 37 | Altre immobilizzazioni materiali e immateriali | 0 | 0 | [5 empty] | 0 | 0 | 0 | 0 | 0 | 0 | 0 | 0 | 0 | 0 | 27492.45 | 0 | 27492.45 | 0 | 0 | 0 | 0 | 0 | 0 | 0 | 0 | 0 | 0 | 0 | 0 | 0 | 27492.45 | 0 | 0 | 0 | 0 | 0
CA0449 | Analisi subentri gestioni in economia | - | Altro | NO | 0 | - | New |  | Non ERC | Servizio idrico integrato | 37 | Altre immobilizzazioni materiali e immateriali | 0 | 0 | [5 empty] | 0 | 0 | 0 | 0 | 0 | 0 | 0 | 0 | 0 | 0 | 358.13 | 0 | 358.13 | 0 | 0 | 0 | 0 | 0 | 0 | 0 | 0 | 0 | 0 | 0 | 0 | 0 | 358.13 | 0 | 0 | 0 | 0 | 0
CA0450 | Analisi subentri Società terze | - | Altro | NO | 0 | - | New |  | Non ERC | Servizio idrico integrato | 37 | Altre immobilizzazioni materiali e immateriali | 0 | 0 | [5 empty] | 0 | 0 | 0 | 0 | 0 | 0 | 0 | 0 | 0 | 0 | 2942.61 | 0 | 2942.61 | 0 | 0 | 0 | 0 | 0 | 0 | 0 | 0 | 0 | 0 | 0 | 0 | 0 | 2942.61 | 0 | 0 | 0 | 0 | 0
CA0451 | Progetto pilota ricerca perdite satellitare INV | KNW1.1 | Preq4 | NO | 0 | Ambito | New |  | Non ERC | Servizio idrico integrato | 36 | Studi, ricerche, brevetti, diritti di utilizzazione | 0 | 0 | [5 empty] | 0 | 0 | 0 | 0 | 0 | 0 | 0 | 0 | 0 | 0 | 52400 | 0 | 52400 | 0 | 0 | 0 | 0 | 0 | 0 | 0 | 0 | 0 | 0 | 0 | 0 | 0 | 52400 | 0 | 0 | 0 | 0 | 0
CA0452 | Modifiche statutarie e costi ampliamento | - | Altro | NO | 0 | - | New |  | Non ERC | Servizio idrico integrato | 37 | Altre immobilizzazioni materiali e immateriali | 0 | 0 | [5 empty] | 0 | 0 | 0 | 0 | 0 | 21348.4 | 21348.4 | 0 | 0 | 0 | 3166.31 | 0 | 24514.71 | 0 | 0 | 0 | 0 | 0 | 0 | 0 | 0 | 0 | 0 | 0 | 0 | 0 | 24514.71 | 0 | 0 | 0 | 0 | 0
CA0453 | Studio sistema di approvig./adduz. idrica Provincia di Como | DIS1.4 | M2 | NO | 0 | Ambito | Replacement |  | Non ERC | Servizio idrico integrato | 4 | Serbatoi | 0 | 0 | [5 empty] | 0 | 0 | 0 | 0 | 0 | 0 | 0 | 0 | 0 | 0 | 31452.84 | 0 | 31452.84 | 0 | 0 | 0 | 0 | 0 | 0 | 0 | 0 | 0 | 0 | 0 | 0 | 0 | 31452.84 | 0 | 0 | 0 | 0 | 0
CA0454 | Mobili e arredi investimenti ACQ | - | Altro | NO | 0 | - | New |  | Non ERC | Servizio idrico integrato | 37 | Altre immobilizzazioni materiali e immateriali | 0 | 0 | [5 empty] | 0 | 0 | 0 | 0 | 0 | 0 | 0 | 0 | 0 | 0 | 43018.43 | 0 | 43018.43 | 0 | 0 | 0 | 0 | 0 | 0 | 0 | 0 | 0 | 0 | 0 | 0 | 0 | 43018.43 | 0 | 0 | 0 | 0 | 0
CA0455 | Mobili e arredi investimenti COS | - | Altro | NO | 0 | - | New |  | Non ERC | Servizio idrico integrato | 37 | Altre immobilizzazioni materiali e immateriali | 0 | 0 | [5 empty] | 0 | 0 | 0 | 0 | 0 | 0 | 0 | 0 | 0 | 0 | 64182.02 | 0 | 64182.02 | 0 | 0 | 0 | 0 | 0 | 0 | 0 | 0 | 0 | 0 | 0 | 0 | 0 | 64182.02 | 0 | 0 | 0 | 0 | 0
CA0456 | Mobili e arredi investimenti DEP | - | Altro | NO | 0 | - | New |  | Non ERC | Servizio idrico integrato | 37 | Altre immobilizzazioni materiali e immateriali | 0 | 0 | [5 empty] | 0 | 0 | 0 | 0 | 0 | 0 | 0 | 0 | 0 | 0 | 22043.05 | 0 | 22043.05 | 0 | 0 | 0 | 0 | 0 | 0 | 0 | 0 | 0 | 0 | 0 | 0 | 0 | 22043.05 | 0 | 0 | 0 | 0 | 0
CA0457 | Hardware investimenti Corporate | - | Altro | NO | 0 | - | New |  | Non ERC | Servizio idrico integrato | 37 | Altre immobilizzazioni materiali e immateriali | 0 | 0 | [5 empty] | 0 | 0 | 0 | 0 | 0 | 0 | 0 | 0 | 0 | 0 | 39700.1 | 0 | 39700.1 | 0 | 0 | 0 | 0 | 0 | 0 | 0 | 0 | 0 | 0 | 0 | 0 | 0 | 39700.1 | 0 | 0 | 0 | 0 | 0
CA0458 | Rifacimento tratto fognatura via Tonale Cantù | FOG2.1 | M4a | NO | 0 | Cantù | Replacement |  | Non ERC | Servizio idrico integrato | 11 | Condotte fognarie | 0 | 0 | [5 empty] | 0 | 0 | 0 | 0 | 0 | 0 | 0 | 0 | 0 | 0 | 45647.5 | 0 | 45647.5 | 0 | 0 | 0 | 0 | 0 | 0 | 0 | 0 | 0 | 0 | 0 | 0 | 0 | 45647.5 | 0 | 0 | 0 | 0 | 0
CA0459 | Rifacimento tratto fognatura via Ospedale Cantù | FOG2.1 | M4a | NO | 0 | Cantù | Replacement |  | Non ERC | Servizio idrico integrato | 11 | Condotte fognarie | 0 | 0 | [5 empty] | 0 | 0 | 0 | 0 | 0 | 0 | 0 | 0 | 0 | 0 | 42058.24 | 0 | 42058.24 | 0 | 0 | 0 | 0 | 0 | 0 | 0 | 0 | 0 | 0 | 0 | 0 | 0 | 42058.24 | 0 | 0 | 0 | 0 | 0
CA0460 | Rifacimento tratto fognatura via Bolzano Cantù | FOG2.1 | M4a | NO | 0 | Cantù | Replacement |  | Non ERC | Servizio idrico integrato | 11 | Condotte fognarie | 0 | 0 | [5 empty] | 0 | 0 | 0 | 0 | 0 | 0 | 0 | 0 | 0 | 0 | 31012.49 | 0 | 31012.49 | 0 | 0 | 0 | 0 | 0 | 0 | 0 | 0 | 0 | 0 | 0 | 0 | 0 | 31012.49 | 0 | 0 | 0 | 0 | 0
CA0461 | Condotte fognarie Via Livescia | FOG2.1 | M4a | NO | 0 | Fino Mornasco | Replacement |  | Non ERC | Servizio idrico integrato | 11 | Condotte fognarie | 0 | 0 | [5 empty] | 0 | 0 | 0 | 0 | 0 | 0 | 0 | 0 | 0 | 0 | 86240.51 | 0 | 86240.51 | 0 | 0 | 0 | 0 | 0 | 0 | 0 | 0 | 0 | 0 | 0 | 0 | 0 | 86240.51 | 0 | 0 | 0 | 0 | 0
CA0462 | Rifacimento della condotta acquedottistica di Via Andrea Castelli e Via Giuseppe Castelli, Loc. Ossuccio in Comune di Temezzina (CO) | DIS1.2 | M1 | NO | 0 | Tremezzina | Replacement |  | RES | Servizio idrico integrato | 2 | Condotte di acquedotto | 0 | 0 | [5 empty] | 0 | 0 | 0 | 0 | 0 | 0 | 0 | 0 | 0 | 0 | 62346.61 | 62346.61 | 0 | 0 | 0 | 0 | 0 | 62346.61 | 0 | 0 | 0 | 0 | 0 | 0 | 0 | 0 | 62346.61 | 0 | 0 | 0 | 0 | 0
CA0463 | Rifacimento imp. el. emungimento Menaggio | POT1.1 | M3 | NO | 0 | Menaggio | Replacement |  | RES | Servizio idrico integrato | 6 | Impianti di potabilizzazione | 0 | 0 | [5 empty] | 0 | 0 | 0 | 0 | 0 | 0 | 0 | 0 | 0 | 0 | 80223.22 | 80223.22 | 0 | 0 | 0 | 0 | 0 | 80223.22 | 0 | 0 | 0 | 0 | 0 | 0 | 0 | 0 | 80223.22 | 0 | 0 | 0 | 0 | 0
CA0464 | Rifacimento colonna pozzo Bice - Mariano C. | APP1.1 | M2 | NO | 0 | Mariano Comense | Replacement |  | RES | Servizio idrico integrato | 5 | Impianti di sollevamento e pompaggio di acquedotto | 0 | 0 | [5 empty] | 0 | 0 | 0 | 0 | 0 | 0 | 0 | 0 | 0 | 0 | 32385 | 0 | 32385 | 0 | 0 | 0 | 0 | 0 | 0 | 0 | 0 | 0 | 0 | 0 | 0 | 0 | 32385 | 0 | 0 | 0 | 0 | 0
CA0465 | Adeguamento pozzo via De Gasperi - APPIANO GENTILE | APP1.1 | M2 | NO | 0 | Appiano Gentile | Replacement |  | RES | Servizio idrico integrato | 3 | Opere idrauliche fisse di acquedotto | 0 | 0 | [5 empty] | 0 | 0 | 0 | 0 | 0 | 0 | 0 | 0 | 0 | 0 | 5770.02 | 5770.02 | 0 | 0 | 0 | 0 | 0 | 5770.02 | 0 | 0 | 0 | 0 | 0 | 0 | 0 | 0 | 5770.02 | 0 | 0 | 0 | 0 | 0
CA0466 | PILOTA SMART METERING - CASTELNUOVO BOZZENTE | APP4.2 | Preq1 | NO | 0 | Castelnuovo Bozzente | New |  | RES | Servizio idrico integrato | 10 | Telecontrollo e teletrasmissione di acquedotto | 0 | 0 | [5 empty] | 0 | 0 | 0 | 0 | 0 | 0 | 0 | 0 | 0 | 0 | 7779.75 | 7779.75 | 0 | 0 | 0 | 0 | 0 | 7779.75 | 0 | 0 | 0 | 0 | 0 | 0 | 0 | 0 | 7779.75 | 0 | 0 | 0 | 0 | 0
CA0467 | PILOTA SMART METERING - LAGLIO | APP4.2 | Preq1 | NO | 0 | Laglio | New |  | RES | Servizio idrico integrato | 10 | Telecontrollo e teletrasmissione di acquedotto | 0 | 0 | [5 empty] | 0 | 0 | 0 | 0 | 0 | 0 | 0 | 0 | 0 | 0 | 327.18 | 327.18 | 0 | 0 | 0 | 0 | 0 | 327.18 | 0 | 0 | 0 | 0 | 0 | 0 | 0 | 0 | 327.18 | 0 | 0 | 0 | 0 | 0
CA0468 | PILOTA SMART METERING - LAINO | APP4.2 | Preq1 | NO | 0 | Laino | New |  | RES | Servizio idrico integrato | 10 | Telecontrollo e teletrasmissione di acquedotto | 0 | 0 | [5 empty] | 0 | 0 | 0 | 0 | 0 | 0 | 0 | 0 | 0 | 0 | 654.78 | 654.78 | 0 | 0 | 0 | 0 | 0 | 654.78 | 0 | 0 | 0 | 0 | 0 | 0 | 0 | 0 | 654.78 | 0 | 0 | 0 | 0 | 0
CA0469 | Terreno impianto fitodepurazione Colverde | - | - | NO | 0 | Colverde | - |  | Non ERC | Servizio idrico integrato | 1 | terreni | 0 | 0 | [5 empty] | 0 | 0 | 0 | 0 | 0 | 0 | 0 | 0 | 0 | 0 | 48300 | 0 | 48300 | 0 | 0 | 0 | 0 | 0 | 0 | 0 | 0 | 0 | 0 | 0 | 0 | 0 | 48300 | 0 | 0 | 0 | 0 | 0
CA0470 | Piano di riassetto delle fognature e degli sfioratori – Agglomerato di Bulgarograsso | KNW1.2 | Preq4 | NO | 0 | Agglomerato di Bulgarograsso | New |  | Non ERC | Servizio idrico integrato | 36 | Studi, ricerche, brevetti, diritti di utilizzazione | 0 | 0 | [5 empty] | 0 | 0 | 0 | 0 | 0 | 0 | 0 | 0 | 0 | 0 | 38283.25 | 0 | 38283.25 | 0 | 0 | 0 | 0 | 0 | 0 | 0 | 0 | 0 | 0 | 0 | 0 | 0 | 38283.25 | 0 | 0 | 0 | 0 | 0
CA0471 | Progetto MIE - Politecnico | KNW1.2 | Preq4 | NO | 0 | - | New |  | Non ERC | Servizio idrico integrato | 36 | Studi, ricerche, brevetti, diritti di utilizzazione | 0 | 0 | [5 empty] | 0 | 0 | 0 | 0 | 0 | 0 | 0 | 0 | 0 | 0 | 1614.86 | 0 | 1614.86 | 0 | 0 | 0 | 0 | 0 | 0 | 0 | 0 | 0 | 0 | 0 | 0 | 0 | 1614.86 | 0 | 0 | 0 | 0 | 0
CA0472 | Progetto MIE - Insubria | KNW1.2 | Preq4 | NO | 0 | - | New |  | Non ERC | Servizio idrico integrato | 36 | Studi, ricerche, brevetti, diritti di utilizzazione | 0 | 0 | [5 empty] | 0 | 0 | 0 | 0 | 0 | 0 | 0 | 0 | 0 | 0 | 20087.99 | 0 | 20087.99 | 0 | 0 | 0 | 0 | 0 | 0 | 0 | 0 | 0 | 0 | 0 | 0 | 0 | 20087.99 | 0 | 0 | 0 | 0 | 0
CA0473 | Progetto ENEA per recupero energia termica dagli scarichi | KNW1.2 | Preq4 | NO | 0 | _Diversi | New |  | Non ERC | Servizio idrico integrato | 36 | Studi, ricerche, brevetti, diritti di utilizzazione | 0 | 0 | [5 empty] | 0 | 0 | 0 | 0 | 0 | 0 | 0 | 0 | 0 | 0 | 175.99 | 0 | 175.99 | 0 | 0 | 0 | 0 | 0 | 0 | 0 | 0 | 0 | 0 | 0 | 0 | 0 | 175.99 | 0 | 0 | 0 | 0 | 0
CA0474 | Progetto Biobang - cavitazione controllata | DEP3.1 | M5 | NO | 0 | Carimate | New |  | Non ERC | Servizio idrico integrato | 36 | Studi, ricerche, brevetti, diritti di utilizzazione | 0 | 0 | [5 empty] | 0 | 0 | 0 | 0 | 0 | 0 | 0 | 0 | 0 | 0 | 148.04 | 0 | 148.04 | 0 | 0 | 0 | 0 | 0 | 0 | 0 | 0 | 0 | 0 | 0 | 0 | 0 | 148.04 | 0 | 0 | 0 | 0 | 0
CA0475 | Progetto cessione calore dall'impianto di Merone | KNW1.2 | Preq4 | NO | 0 | Merone | New |  | Non ERC | Servizio idrico integrato | 36 | Studi, ricerche, brevetti, diritti di utilizzazione | 0 | 0 | [5 empty] | 0 | 0 | 0 | 0 | 0 | 0 | 0 | 0 | 0 | 0 | 206.15 | 206.15 | 0 | 0 | 0 | 0 | 0 | 206.15 | 0 | 0 | 0 | 0 | 0 | 0 | 0 | 0 | 206.15 | 0 | 0 | 0 | 0 | 0
CA0476 | Rifacimento e potenziamento condotta fognaria Loc. Baragiola | FOG2.1 | M4a | NO | 0 | Olgiate Comasco | Replacement |  | Non ERC | Servizio idrico integrato | 11 | Condotte fognarie | 0 | 0 | [5 empty] | 0 | 0 | 0 | 0 | 0 | 0 | 0 | 0 | 0 | 0 | 70.93 | 70.93 | 0 | 0 | 0 | 0 | 0 | 70.93 | 0 | 0 | 0 | 0 | 0 | 0 | 0 | 0 | 70.93 | 0 | 0 | 0 | 0 | 0
CA0477 | ACQ. INV. investimento serbatoi U.O. Como | DIS1.4 | M2 | NO | 0 | UO COMO | Replacement |  | Non ERC | Servizio idrico integrato | 4 | Serbatoi | 0 | 0 | [5 empty] | 0 | 0 | 0 | 0 | 0 | 0 | 0 | 0 | 0 | 0 | 47688.66 | 0 | 47688.66 | 0 | 0 | 0 | 0 | 0 | 0 | 0 | 0 | 0 | 0 | 0 | 0 | 0 | 47688.66 | 0 | 0 | 0 | 0 | 0
CA0478 | ACQ. INV. investimento serbatoi U.O. Cantù M. Comense | DIS1.4 | M2 | NO | 0 | UO CANTU' | Replacement |  | Non ERC | Servizio idrico integrato | 4 | Serbatoi | 0 | 0 | [5 empty] | 0 | 0 | 0 | 0 | 0 | 0 | 0 | 0 | 0 | 0 | 48935.87 | 0 | 48935.87 | 0 | 0 | 0 | 0 | 0 | 0 | 0 | 0 | 0 | 0 | 0 | 0 | 0 | 48935.87 | 0 | 0 | 0 | 0 | 0
CA0479 | ACQ. INV. investimento serbatoi U.O. Merone | DIS1.4 | M2 | NO | 0 | UO MERONE | Replacement |  | Non ERC | Servizio idrico integrato | 4 | Serbatoi | 0 | 0 | [5 empty] | 0 | 0 | 0 | 0 | 0 | 0 | 0 | 0 | 0 | 0 | 193021.66 | 0 | 193021.66 | 0 | 0 | 0 | 0 | 0 | 0 | 0 | 0 | 0 | 0 | 0 | 0 | 0 | 193021.66 | 0 | 0 | 0 | 0 | 0
CA0480 | ACQ. INV. investimento serbatoi U.O. Lago | DIS1.4 | M2 | NO | 0 | UO LAGO | Replacement |  | Non ERC | Servizio idrico integrato | 4 | Serbatoi | 0 | 0 | [5 empty] | 0 | 0 | 0 | 0 | 0 | 0 | 0 | 0 | 0 | 0 | 599816.56 | 0 | 599816.56 | 0 | 0 | 0 | 0 | 0 | 0 | 0 | 0 | 0 | 0 | 0 | 0 | 0 | 599816.56 | 0 | 0 | 0 | 0 | 0
CA0481 | ACQ. MAN. STR. Serbatoi - Opere elettro idrauliche U.O. Lurate Caccivio | DIS1.4 | M2 | NO | 0 | UO LURATE CACCIVIO | Replacement |  | Non ERC | Servizio idrico integrato | 4 | Serbatoi | 0 | 0 | [5 empty] | 0 | 0 | 0 | 0 | 0 | 0 | 0 | 0 | 0 | 0 | 11631.86 | 0 | 11631.86 | 0 | 0 | 0 | 0 | 0 | 0 | 0 | 0 | 0 | 0 | 0 | 0 | 0 | 11631.86 | 0 | 0 | 0 | 0 | 0
CA0482 | ACQ. MAN. STR. Serbatoi - Opere elettro idrauliche U.O. Como | DIS1.4 | M2 | NO | 0 | UO COMO | Replacement |  | Non ERC | Servizio idrico integrato | 4 | Serbatoi | 0 | 0 | [5 empty] | 0 | 0 | 0 | 0 | 0 | 0 | 0 | 0 | 0 | 0 | 18128.28 | 0 | 18128.28 | 0 | 0 | 0 | 0 | 0 | 0 | 0 | 0 | 0 | 0 | 0 | 0 | 0 | 18128.28 | 0 | 0 | 0 | 0 | 0
CA0483 | ACQ. MAN. STR. Serbatoi - Opere elettro idrauliche U.O. Merone | DIS1.4 | M2 | NO | 0 | UO MERONE | Replacement |  | Non ERC | Servizio idrico integrato | 4 | Serbatoi | 0 | 0 | [5 empty] | 0 | 0 | 0 | 0 | 0 | 0 | 0 | 0 | 0 | 0 | 50736.93 | 0 | 50736.93 | 0 | 0 | 0 | 0 | 0 | 0 | 0 | 0 | 0 | 0 | 0 | 0 | 0 | 50736.93 | 0 | 0 | 0 | 0 | 0
CA0484 | ACQ. MAN. STR. Serbatoi - Opere elettro idrauliche U.O. Lago | DIS1.4 | M2 | NO | 0 | UO LAGO | Replacement |  | Non ERC | Servizio idrico integrato | 4 | Serbatoi | 0 | 0 | [5 empty] | 0 | 0 | 0 | 0 | 0 | 0 | 0 | 0 | 0 | 0 | 65964.99 | 0 | 65964.99 | 0 | 0 | 0 | 0 | 0 | 0 | 0 | 0 | 0 | 0 | 0 | 0 | 0 | 65964.99 | 0 | 0 | 0 | 0 | 0
CA0485 | ACQ. MAN. STR. Serbatoi - Opere elettro idrauliche U.O. Cantù M. Comense | DIS1.4 | M2 | NO | 0 | UO CANTU' | Replacement |  | Non ERC | Servizio idrico integrato | 4 | Serbatoi | 0 | 0 | [5 empty] | 0 | 0 | 0 | 0 | 0 | 0 | 0 | 0 | 0 | 0 | 82600.23 | 0 | 82600.23 | 0 | 0 | 0 | 0 | 0 | 0 | 0 | 0 | 0 | 0 | 0 | 0 | 0 | 82600.23 | 0 | 0 | 0 | 0 | 0
CA0486 | ACQ. MAN. STR. Serbatoi - Opere ediliU.O. Lurate Caccivio | DIS1.4 | M2 | NO | 0 | UO LURATE CACCIVIO | Replacement |  | Non ERC | Servizio idrico integrato | 4 | Serbatoi | 0 | 0 | [5 empty] | 0 | 0 | 0 | 0 | 0 | 0 | 0 | 0 | 0 | 0 | 412.14 | 0 | 412.14 | 0 | 0 | 0 | 0 | 0 | 0 | 0 | 0 | 0 | 0 | 0 | 0 | 0 | 412.14 | 0 | 0 | 0 | 0 | 0
CA0487 | ACQ. MAN. STR. Serbatoi - Opere ediliU.O. Cantù M. Comense | DIS1.4 | M2 | NO | 0 | UO CANTU' | Replacement |  | Non ERC | Servizio idrico integrato | 4 | Serbatoi | 0 | 0 | [5 empty] | 0 | 0 | 0 | 0 | 0 | 0 | 0 | 0 | 0 | 0 | 1729.02 | 0 | 1729.02 | 0 | 0 | 0 | 0 | 0 | 0 | 0 | 0 | 0 | 0 | 0 | 0 | 0 | 1729.02 | 0 | 0 | 0 | 0 | 0
CA0488 | ACQ. MAN. STR. Serbatoi - Opere ediliU.O. Lago | DIS1.4 | M2 | NO | 0 | UO LAGO | Replacement |  | Non ERC | Servizio idrico integrato | 4 | Serbatoi | 0 | 0 | [5 empty] | 0 | 0 | 0 | 0 | 0 | 0 | 0 | 0 | 0 | 0 | 28226.51 | 0 | 28226.51 | 0 | 0 | 0 | 0 | 0 | 0 | 0 | 0 | 0 | 0 | 0 | 0 | 0 | 28226.51 | 0 | 0 | 0 | 0 | 0
CA0489 | ACQ. MAN. STR. Serbatoi - Opere ediliU.O. Como | DIS1.4 | M2 | NO | 0 | UO COMO | Replacement |  | Non ERC | Servizio idrico integrato | 4 | Serbatoi | 0 | 0 | [5 empty] | 0 | 0 | 0 | 0 | 0 | 0 | 0 | 0 | 0 | 0 | 40844.79 | 0 | 40844.79 | 0 | 0 | 0 | 0 | 0 | 0 | 0 | 0 | 0 | 0 | 0 | 0 | 0 | 40844.79 | 0 | 0 | 0 | 0 | 0
CA0490 | ACQ. MAN. STR. Serbatoi - Opere ediliU.O. Merone | DIS1.4 | M2 | NO | 0 | UO MERONE | Replacement |  | Non ERC | Servizio idrico integrato | 4 | Serbatoi | 0 | 0 | [5 empty] | 0 | 0 | 0 | 0 | 0 | 0 | 0 | 0 | 0 | 0 | 91921.18 | 0 | 91921.18 | 0 | 0 | 0 | 0 | 0 | 0 | 0 | 0 | 0 | 0 | 0 | 0 | 0 | 91921.18 | 0 | 0 | 0 | 0 | 0
CA0491 | ACQ. INV. sostituzione tratti di rete / estensioni di rete U.O. Como | DIS1.2 | M1 | NO | 0 | UO COMO | Replacement |  | RES | Servizio idrico integrato | 2 | Condotte di acquedotto | 0 | 0 | [5 empty] | 0 | 0 | 0 | 0 | 0 | 0 | 0 | 0 | 0 | 0 | 79573.95 | 0 | 79573.95 | 0 | 0 | 0 | 0 | 0 | 0 | 0 | 0 | 0 | 0 | 0 | 0 | 0 | 79573.95 | 0 | 0 | 0 | 0 | 0
CA0492 | ACQ. INV. sostituzione tratti di rete / estensioni di rete U.O. Cantù M. Comense | DIS1.2 | M1 | NO | 0 | UO CANTU' | Replacement |  | RES | Servizio idrico integrato | 2 | Condotte di acquedotto | 0 | 0 | [5 empty] | 0 | 0 | 0 | 0 | 0 | 0 | 0 | 0 | 0 | 0 | 115107.47 | 0 | 115107.47 | 0 | 0 | 0 | 0 | 0 | 0 | 0 | 0 | 0 | 0 | 0 | 0 | 0 | 115107.47 | 0 | 0 | 0 | 0 | 0
CA0493 | ACQ. INV. sostituzione tratti di rete / estensioni di rete U.O. Merone | DIS1.2 | M1 | NO | 0 | UO MERONE | Replacement |  | RES | Servizio idrico integrato | 2 | Condotte di acquedotto | 0 | 0 | [5 empty] | 0 | 0 | 0 | 0 | 0 | 0 | 0 | 0 | 0 | 0 | 138636.17 | 0 | 138636.17 | 0 | 0 | 0 | 0 | 0 | 0 | 0 | 0 | 0 | 0 | 0 | 0 | 0 | 138636.17 | 0 | 0 | 0 | 0 | 0
CA0494 | ACQ. INV. sostituzione tratti di rete / estensioni di rete U.O. Lurate Caccivio | DIS1.2 | M1 | NO | 0 | UO LURATE CACCIVIO | Replacement |  | RES | Servizio idrico integrato | 2 | Condotte di acquedotto | 0 | 0 | [5 empty] | 0 | 0 | 0 | 0 | 0 | 0 | 0 | 0 | 0 | 0 | 183183.41 | 0 | 183183.41 | 0 | 0 | 0 | 0 | 0 | 0 | 0 | 0 | 0 | 0 | 0 | 0 | 0 | 183183.41 | 0 | 0 | 0 | 0 | 0
CA0495 | ACQ. INV. sostituzione tratti di rete / estensioni di rete U.O. Lago | DIS1.2 | M1 | NO | 0 | UO LAGO | Replacement |  | RES | Servizio idrico integrato | 2 | Condotte di acquedotto | 0 | 0 | [5 empty] | 0 | 0 | 0 | 0 | 0 | 0 | 0 | 0 | 0 | 0 | 1139787.95 | 0 | 1139787.95 | 0 | 0 | 0 | 0 | 0 | 0 | 0 | 0 | 0 | 0 | 0 | 0 | 0 | 1139787.95 | 0 | 0 | 0 | 0 | 0
CA0496 | Asfaltature Acquedotto UO Lago | DIS1.2 | M1 | NO | 0 | UO LAGO | Replacement |  | RES | Servizio idrico integrato | 2 | Condotte di acquedotto | 0 | 0 | [5 empty] | 0 | 0 | 0 | 0 | 0 | 0 | 0 | 0 | 0 | 0 | 1860.13 | 0 | 1860.13 | 0 | 0 | 0 | 0 | 0 | 0 | 0 | 0 | 0 | 0 | 0 | 0 | 0 | 1860.13 | 0 | 0 | 0 | 0 | 0
CA0497 | Emergenza idrica maltempo - UO Lurate | DIS1.2 | M1 | NO | 0 | UO LURATE CACCIVIO | Replacement |  | RES | Servizio idrico integrato | 2 | Condotte di acquedotto | 0 | 0 | [5 empty] | 0 | 0 | 0 | 0 | 0 | 0 | 0 | 0 | 0 | 0 | 720.88 | 0 | 720.88 | 0 | 0 | 0 | 0 | 0 | 0 | 0 | 0 | 0 | 0 | 0 | 0 | 0 | 720.88 | 0 | 0 | 0 | 0 | 0
CA0498 | Emergenza idrica maltempo - UO Merone | DIS1.2 | M1 | NO | 0 | UO MERONE | Replacement |  | RES | Servizio idrico integrato | 2 | Condotte di acquedotto | 0 | 0 | [5 empty] | 0 | 0 | 0 | 0 | 0 | 0 | 0 | 0 | 0 | 0 | 3098.49 | 0 | 3098.49 | 0 | 0 | 0 | 0 | 0 | 0 | 0 | 0 | 0 | 0 | 0 | 0 | 0 | 3098.49 | 0 | 0 | 0 | 0 | 0
CA0499 | Emergenza idrica maltempo - UO Como | DIS1.2 | M1 | NO | 0 | UO COMO | Replacement |  | RES | Servizio idrico integrato | 2 | Condotte di acquedotto | 0 | 0 | [5 empty] | 0 | 0 | 0 | 0 | 0 | 0 | 0 | 0 | 0 | 0 | 16568.41 | 0 | 16568.41 | 0 | 0 | 0 | 0 | 0 | 0 | 0 | 0 | 0 | 0 | 0 | 0 | 0 | 16568.41 | 0 | 0 | 0 | 0 | 0
CA0500 | Emergenza idrica maltempo - UO Lago | DIS1.2 | M1 | NO | 0 | UO LAGO | Replacement |  | RES | Servizio idrico integrato | 2 | Condotte di acquedotto | 0 | 0 | [5 empty] | 0 | 0 | 0 | 0 | 0 | 0 | 0 | 0 | 0 | 0 | 80295.42 | 0 | 80295.42 | 0 | 0 | 0 | 0 | 0 | 0 | 0 | 0 | 0 | 0 | 0 | 0 | 0 | 80295.42 | 0 | 0 | 0 | 0 | 0
CA0501 | Adeguamento condotte acquedotte Lasnigo | DIS1.2 | M1 | NO | 0 | Lasnigo | Replacement |  | RES | Servizio idrico integrato | 2 | Condotte di acquedotto | 0 | 0 | [5 empty] | 0 | 0 | 0 | 0 | 0 | 0 | 0 | 0 | 0 | 0 | 43377.89 | 43377.89 | 0 | 0 | 0 | 0 | 0 | 43377.89 | 0 | 0 | 0 | 0 | 0 | 0 | 0 | 0 | 43377.89 | 0 | 0 | 0 | 0 | 0
CA0502 | Condotte acquedotto via Piave Vertemate | DIS1.2 | M1 | NO | 0 | Vertemate con Minoprio | Replacement |  | RES | Servizio idrico integrato | 2 | Condotte di acquedotto | 0 | 0 | [5 empty] | 0 | 0 | 0 | 0 | 0 | 0 | 0 | 0 | 0 | 0 | 3268.41 | 3268.41 | 0 | 0 | 0 | 0 | 0 | 3268.41 | 0 | 0 | 0 | 0 | 0 | 0 | 0 | 0 | 3268.41 | 0 | 0 | 0 | 0 | 0
CA0503 | ACQ. MAN. STR. rete U.O. Lurate Caccivio | DIS1.2 | M1 | NO | 0 | UO LURATE CACCIVIO | Replacement |  | RES | Servizio idrico integrato | 2 | Condotte di acquedotto | 0 | 0 | [5 empty] | 0 | 0 | 0 | 0 | 0 | 0 | 0 | 0 | 0 | 0 | 130708.01 | 0 | 130708.01 | 0 | 0 | 0 | 0 | 0 | 0 | 0 | 0 | 0 | 0 | 0 | 0 | 0 | 130708.01 | 0 | 0 | 0 | 0 | 0
CA0504 | ACQ. MAN. STR. rete U.O. Merone | DIS1.2 | M1 | NO | 0 | UO MERONE | Replacement |  | RES | Servizio idrico integrato | 2 | Condotte di acquedotto | 0 | 0 | [5 empty] | 0 | 0 | 0 | 0 | 0 | 0 | 0 | 0 | 0 | 0 | 153132.95 | 0 | 153132.95 | 0 | 0 | 0 | 0 | 0 | 0 | 0 | 0 | 0 | 0 | 0 | 0 | 0 | 153132.95 | 0 | 0 | 0 | 0 | 0
CA0505 | ACQ. MAN. STR. rete U.O. Como | DIS1.2 | M1 | NO | 0 | UO COMO | Replacement |  | RES | Servizio idrico integrato | 2 | Condotte di acquedotto | 0 | 0 | [5 empty] | 0 | 0 | 0 | 0 | 0 | 0 | 0 | 0 | 0 | 0 | 197341.79 | 0 | 197341.79 | 0 | 0 | 0 | 0 | 0 | 0 | 0 | 0 | 0 | 0 | 0 | 0 | 0 | 197341.79 | 0 | 0 | 0 | 0 | 0
CA0506 | ACQ. MAN. STR. rete U.O. Cantù M. Comense | DIS1.2 | M1 | NO | 0 | UO CANTU' | Replacement |  | RES | Servizio idrico integrato | 2 | Condotte di acquedotto | 0 | 0 | [5 empty] | 0 | 0 | 0 | 0 | 0 | 0 | 0 | 0 | 0 | 0 | 379267.02 | 0 | 379267.02 | 0 | 0 | 0 | 0 | 0 | 0 | 0 | 0 | 0 | 0 | 0 | 0 | 0 | 379267.02 | 0 | 0 | 0 | 0 | 0
CA0507 | ACQ. MAN. STR. rete U.O. Lago | DIS1.2 | M1 | NO | 0 | UO LAGO | Replacement |  | RES | Servizio idrico integrato | 2 | Condotte di acquedotto | 0 | 0 | [5 empty] | 0 | 0 | 0 | 0 | 0 | 0 | 0 | 0 | 0 | 0 | 392655.63 | 0 | 392655.63 | 0 | 0 | 0 | 0 | 0 | 0 | 0 | 0 | 0 | 0 | 0 | 0 | 0 | 392655.63 | 0 | 0 | 0 | 0 | 0
CA0508 | Emergenza idrica maltempo - UO Lago | DIS1.2 | M1 | NO | 0 | UO LAGO | Replacement |  | RES | Servizio idrico integrato | 34 | Fabbricati industriali | 0 | 0 | [5 empty] | 0 | 0 | 0 | 0 | 0 | 0 | 0 | 0 | 0 | 0 | 45.03 | 0 | 45.03 | 0 | 0 | 0 | 0 | 0 | 0 | 0 | 0 | 0 | 0 | 0 | 0 | 0 | 45.03 | 0 | 0 | 0 | 0 | 0
CA0509 | Software investimenti ACQ | - | Altro | NO | 0 | - | New |  | Non ERC | Servizio idrico integrato | 9 | Sistemi informativi di acquedotto | 0 | 0 | [5 empty] | 0 | 0 | 0 | 0 | 0 | 0 | 0 | 0 | 0 | 0 | 8818.16 | 0 | 8818.16 | 0 | 0 | 0 | 0 | 0 | 0 | 0 | 0 | 0 | 0 | 0 | 0 | 0 | 8818.16 | 0 | 0 | 0 | 0 | 0
CA0510 | ACQ. INV. posa/sostituzione contatori richiesta utente U.O. Como | APP4.2 | Preq1 | NO | 0 | UO COMO | New |  | RES | Servizio idrico integrato | 8 | Gruppi di misura - altre attrezzature di acquedotto | 0 | 0 | [5 empty] | 0 | 0 | 0 | 0 | 0 | 0 | 0 | 0 | 0 | 0 | 19436.21 | 0 | 19436.21 | 7594.2253 | 0 | 0 | 0 | 0 | 0 | 0 | 0 | 0 | 0 | 0 | 0 | 0 | 19436.21 | 0 | 0 | 0 | 0 | 0
CA0511 | ACQ. INV. posa/sostituzione contatori richiesta utente U.O. Merone | APP4.2 | Preq1 | NO | 0 | UO MERONE | New |  | RES | Servizio idrico integrato | 8 | Gruppi di misura - altre attrezzature di acquedotto | 0 | 0 | [5 empty] | 0 | 0 | 0 | 0 | 0 | 0 | 0 | 0 | 0 | 0 | 20414.69 | 0 | 20414.69 | 7976.5425 | 0 | 0 | 0 | 0 | 0 | 0 | 0 | 0 | 0 | 0 | 0 | 0 | 20414.69 | 0 | 0 | 0 | 0 | 0
CA0512 | ACQ. INV. posa/sostituzione contatori richiesta utente U.O. Lago | APP4.2 | Preq1 | NO | 0 | UO LAGO | New |  | RES | Servizio idrico integrato | 8 | Gruppi di misura - altre attrezzature di acquedotto | 0 | 0 | [5 empty] | 0 | 0 | 0 | 0 | 0 | 0 | 0 | 0 | 0 | 0 | 27195.67 | 0 | 27195.67 | 10626.0452 | 0 | 0 | 0 | 0 | 0 | 0 | 0 | 0 | 0 | 0 | 0 | 0 | 27195.67 | 0 | 0 | 0 | 0 | 0
CA0513 | ACQ. INV. posa/sostituzione contatori richiesta utente U.O. Cantù M. Comense | APP4.2 | Preq1 | NO | 0 | UO CANTU' | New |  | RES | Servizio idrico integrato | 8 | Gruppi di misura - altre attrezzature di acquedotto | 0 | 0 | [5 empty] | 0 | 0 | 0 | 0 | 0 | 0 | 0 | 0 | 0 | 0 | 29612.51 | 0 | 29612.51 | 11570.3665 | 0 | 0 | 0 | 0 | 0 | 0 | 0 | 0 | 0 | 0 | 0 | 0 | 29612.51 | 0 | 0 | 0 | 0 | 0
CA0514 | ACQ. INV. posa/sostituzione contatori richiesta utente U.O. Lurate Caccivio | APP4.2 | Preq1 | NO | 0 | UO LURATE CACCIVIO | New |  | RES | Servizio idrico integrato | 8 | Gruppi di misura - altre attrezzature di acquedotto | 0 | 0 | [5 empty] | 0 | 0 | 0 | 0 | 0 | 0 | 0 | 0 | 0 | 0 | 68633.92 | 0 | 68633.92 | 26817.0313 | 0 | 0 | 0 | 0 | 0 | 0 | 0 | 0 | 0 | 0 | 0 | 0 | 68633.92 | 0 | 0 | 0 | 0 | 0
CA0515 | ACQ. INV. sostituzione massiva contatori U.O. Lurate Caccivio | APP4.2 | Preq1 | NO | 0 | UO LURATE CACCIVIO | New |  | RES | Servizio idrico integrato | 8 | Gruppi di misura - altre attrezzature di acquedotto | 0 | 0 | [5 empty] | 0 | 0 | 0 | 0 | 0 | 0 | 0 | 0 | 0 | 0 | 205.81 | 0 | 205.81 | 80.4152 | 0 | 0 | 0 | 0 | 0 | 0 | 0 | 0 | 0 | 0 | 0 | 0 | 205.81 | 0 | 0 | 0 | 0 | 0
CA0516 | ACQ. INV. sostituzione massiva contatori U.O. Como | APP4.2 | Preq1 | NO | 0 | UO COMO | New |  | RES | Servizio idrico integrato | 8 | Gruppi di misura - altre attrezzature di acquedotto | 0 | 0 | [5 empty] | 0 | 0 | 0 | 0 | 0 | 0 | 0 | 0 | 0 | 0 | 2656.77 | 0 | 2656.77 | 1038.0681 | 0 | 0 | 0 | 0 | 0 | 0 | 0 | 0 | 0 | 0 | 0 | 0 | 2656.77 | 0 | 0 | 0 | 0 | 0
CA0517 | ACQ. INV. sostituzione massiva contatori U.O. Merone | APP4.2 | Preq1 | NO | 0 | UO MERONE | New |  | RES | Servizio idrico integrato | 8 | Gruppi di misura - altre attrezzature di acquedotto | 0 | 0 | [5 empty] | 0 | 0 | 0 | 0 | 0 | 0 | 0 | 0 | 0 | 0 | 12185.62 | 0 | 12185.62 | 4761.234 | 0 | 0 | 0 | 0 | 0 | 0 | 0 | 0 | 0 | 0 | 0 | 0 | 12185.62 | 0 | 0 | 0 | 0 | 0
CA0518 | ACQ. INV. sostituzione massiva contatori U.O. Cantù M. Comense | APP4.2 | Preq1 | NO | 0 | UO CANTU' | New |  | RES | Servizio idrico integrato | 8 | Gruppi di misura - altre attrezzature di acquedotto | 0 | 0 | [5 empty] | 0 | 0 | 0 | 0 | 0 | 0 | 0 | 0 | 0 | 0 | 13074.18 | 0 | 13074.18 | 5108.4171 | 0 | 0 | 0 | 0 | 0 | 0 | 0 | 0 | 0 | 0 | 0 | 0 | 13074.18 | 0 | 0 | 0 | 0 | 0
CA0519 | ACQ. INV. sostituzione massiva contatori U.O. Lago | APP4.2 | Preq1 | NO | 0 | UO LAGO | New |  | RES | Servizio idrico integrato | 8 | Gruppi di misura - altre attrezzature di acquedotto | 0 | 0 | [5 empty] | 0 | 0 | 0 | 0 | 0 | 0 | 0 | 0 | 0 | 0 | 16515.31 | 0 | 16515.31 | 6452.9548 | 0 | 0 | 0 | 0 | 0 | 0 | 0 | 0 | 0 | 0 | 0 | 0 | 16515.31 | 0 | 0 | 0 | 0 | 0
CA0520 | ACQ.Man. Str. Impianti Potabilizzazione - Opere elettro idrauliche U.O. Lurate Caccivio | POT1.1 | M3 | NO | 0 | UO LURATE CACCIVIO | Replacement |  | RES | Servizio idrico integrato | 6 | Impianti di potabilizzazione | 0 | 0 | [5 empty] | 0 | 0 | 0 | 0 | 0 | 0 | 0 | 0 | 0 | 0 | 408.02 | 0 | 408.02 | 0 | 0 | 0 | 0 | 0 | 0 | 0 | 0 | 0 | 0 | 0 | 0 | 0 | 408.02 | 0 | 0 | 0 | 0 | 0
CA0521 | ACQ.Man. Str. Impianti Potabilizzazione - Opere elettro idrauliche U.O. Como | POT1.1 | M3 | NO | 0 | UO COMO | Replacement |  | RES | Servizio idrico integrato | 6 | Impianti di potabilizzazione | 0 | 0 | [5 empty] | 0 | 0 | 0 | 0 | 0 | 0 | 0 | 0 | 0 | 0 | 10249.87 | 0 | 10249.87 | 0 | 0 | 0 | 0 | 0 | 0 | 0 | 0 | 0 | 0 | 0 | 0 | 0 | 10249.87 | 0 | 0 | 0 | 0 | 0
CA0522 | ACQ.Man. Str. Impianti Potabilizzazione - Opere elettro idrauliche U.O. Lago | POT1.1 | M3 | NO | 0 | UO LAGO | Replacement |  | RES | Servizio idrico integrato | 6 | Impianti di potabilizzazione | 0 | 0 | [5 empty] | 0 | 0 | 0 | 0 | 0 | 0 | 0 | 0 | 0 | 0 | 29732.81 | 0 | 29732.81 | 0 | 0 | 0 | 0 | 0 | 0 | 0 | 0 | 0 | 0 | 0 | 0 | 0 | 29732.81 | 0 | 0 | 0 | 0 | 0
CA0523 | ACQ. MAN. STR. Impianti Potabilizzazione - Opere edili U.O. Como | POT1.1 | M3 | NO | 0 | UO COMO | Replacement |  | RES | Servizio idrico integrato | 6 | Impianti di potabilizzazione | 0 | 0 | [5 empty] | 0 | 0 | 0 | 0 | 0 | 0 | 0 | 0 | 0 | 0 | 3669.88 | 0 | 3669.88 | 0 | 0 | 0 | 0 | 0 | 0 | 0 | 0 | 0 | 0 | 0 | 0 | 0 | 3669.88 | 0 | 0 | 0 | 0 | 0
CA0524 | ACQ. MAN. STR. Impianti Potabilizzazione - Opere edili U.O. Lurate Caccivio | POT1.1 | M3 | NO | 0 | UO LURATE CACCIVIO | Replacement |  | RES | Servizio idrico integrato | 6 | Impianti di potabilizzazione | 0 | 0 | [5 empty] | 0 | 0 | 0 | 0 | 0 | 0 | 0 | 0 | 0 | 0 | 4237.42 | 0 | 4237.42 | 0 | 0 | 0 | 0 | 0 | 0 | 0 | 0 | 0 | 0 | 0 | 0 | 0 | 4237.42 | 0 | 0 | 0 | 0 | 0
CA0525 | ACQ. MAN. STR. Impianti Potabilizzazione - Opere edili U.O. Merone | POT1.1 | M3 | NO | 0 | UO MERONE | Replacement |  | RES | Servizio idrico integrato | 6 | Impianti di potabilizzazione | 0 | 0 | [5 empty] | 0 | 0 | 0 | 0 | 0 | 0 | 0 | 0 | 0 | 0 | 34438.14 | 0 | 34438.14 | 0 | 0 | 0 | 0 | 0 | 0 | 0 | 0 | 0 | 0 | 0 | 0 | 0 | 34438.14 | 0 | 0 | 0 | 0 | 0
CA0526 | ACQ. MAN. STR. Impianti Potabilizzazione - Opere edili U.O. Lago | POT1.1 | M3 | NO | 0 | UO LAGO | Replacement |  | RES | Servizio idrico integrato | 6 | Impianti di potabilizzazione | 0 | 0 | [5 empty] | 0 | 0 | 0 | 0 | 0 | 0 | 0 | 0 | 0 | 0 | 49119.03 | 0 | 49119.03 | 0 | 0 | 0 | 0 | 0 | 0 | 0 | 0 | 0 | 0 | 0 | 0 | 0 | 49119.03 | 0 | 0 | 0 | 0 | 0
CA0527 | ACQ. INV. sostituzione pompe da pozzo U.O. Merone | DIS1.2 | M2 | NO | 0 | UO MERONE | Replacement |  | Non ERC | Servizio idrico integrato | 5 | Impianti di sollevamento e pompaggio di acquedotto | 0 | 0 | [5 empty] | 0 | 0 | 0 | 0 | 0 | 0 | 0 | 0 | 0 | 0 | 10596.78 | 0 | 10596.78 | 0 | 0 | 0 | 0 | 0 | 0 | 0 | 0 | 0 | 0 | 0 | 0 | 0 | 10596.78 | 0 | 0 | 0 | 0 | 0
CA0528 | ACQ. INV. sostituzione pompe da pozzo U.O. Lurate Caccivio | DIS1.2 | M2 | NO | 0 | UO LURATE CACCIVIO | Replacement |  | Non ERC | Servizio idrico integrato | 5 | Impianti di sollevamento e pompaggio di acquedotto | 0 | 0 | [5 empty] | 0 | 0 | 0 | 0 | 0 | 0 | 0 | 0 | 0 | 0 | 13777.21 | 0 | 13777.21 | 0 | 0 | 0 | 0 | 0 | 0 | 0 | 0 | 0 | 0 | 0 | 0 | 0 | 13777.21 | 0 | 0 | 0 | 0 | 0
CA0529 | ACQ. INV. sostituzione pompe da pozzo U.O. Como | DIS1.2 | M2 | NO | 0 | UO COMO | Replacement |  | Non ERC | Servizio idrico integrato | 5 | Impianti di sollevamento e pompaggio di acquedotto | 0 | 0 | [5 empty] | 0 | 0 | 0 | 0 | 0 | 0 | 0 | 0 | 0 | 0 | 15067.07 | 0 | 15067.07 | 0 | 0 | 0 | 0 | 0 | 0 | 0 | 0 | 0 | 0 | 0 | 0 | 0 | 15067.07 | 0 | 0 | 0 | 0 | 0
CA0530 | ACQ. INV. sostituzione pompe da pozzo U.O. Lago | DIS1.2 | M2 | NO | 0 | UO LAGO | Replacement |  | Non ERC | Servizio idrico integrato | 5 | Impianti di sollevamento e pompaggio di acquedotto | 0 | 0 | [5 empty] | 0 | 0 | 0 | 0 | 0 | 0 | 0 | 0 | 0 | 0 | 26305.02 | 0 | 26305.02 | 0 | 0 | 0 | 0 | 0 | 0 | 0 | 0 | 0 | 0 | 0 | 0 | 0 | 26305.02 | 0 | 0 | 0 | 0 | 0
CA0531 | ACQ. INV. sostituzione pompe da pozzo U.O. Cantù M. Comense | DIS1.2 | M2 | NO | 0 | UO CANTU' | Replacement |  | Non ERC | Servizio idrico integrato | 5 | Impianti di sollevamento e pompaggio di acquedotto | 0 | 0 | [5 empty] | 0 | 0 | 0 | 0 | 0 | 0 | 0 | 0 | 0 | 0 | 78840.61 | 0 | 78840.61 | 0 | 0 | 0 | 0 | 0 | 0 | 0 | 0 | 0 | 0 | 0 | 0 | 0 | 78840.61 | 0 | 0 | 0 | 0 | 0
CA0532 | ACQ. INV. rifacimento colonne pozzi U.O. Merone | APP1.1 | M2 | NO | 0 | UO MERONE | Replacement |  | RES | Servizio idrico integrato | 5 | Impianti di sollevamento e pompaggio di acquedotto | 0 | 0 | [5 empty] | 0 | 0 | 0 | 0 | 0 | 0 | 0 | 0 | 0 | 0 | 297.91 | 0 | 297.91 | 0 | 0 | 0 | 0 | 0 | 0 | 0 | 0 | 0 | 0 | 0 | 0 | 0 | 297.91 | 0 | 0 | 0 | 0 | 0
CA0533 | ACQ. INV. rifacimento colonne pozzi U.O. Cantù M. Comense | APP1.1 | M2 | NO | 0 | UO CANTU' | Replacement |  | RES | Servizio idrico integrato | 5 | Impianti di sollevamento e pompaggio di acquedotto | 0 | 0 | [5 empty] | 0 | 0 | 0 | 0 | 0 | 0 | 0 | 0 | 0 | 0 | 6149.76 | 0 | 6149.76 | 0 | 0 | 0 | 0 | 0 | 0 | 0 | 0 | 0 | 0 | 0 | 0 | 0 | 6149.76 | 0 | 0 | 0 | 0 | 0
CA0534 | ACQ. INV. rifacimento colonne pozzi U.O. Lago | APP1.1 | M2 | NO | 0 | UO LAGO | Replacement |  | RES | Servizio idrico integrato | 5 | Impianti di sollevamento e pompaggio di acquedotto | 0 | 0 | [5 empty] | 0 | 0 | 0 | 0 | 0 | 0 | 0 | 0 | 0 | 0 | 8777.77 | 0 | 8777.77 | 0 | 0 | 0 | 0 | 0 | 0 | 0 | 0 | 0 | 0 | 0 | 0 | 0 | 8777.77 | 0 | 0 | 0 | 0 | 0
CA0535 | ACQ. INV. sostituzione pompe di rilancio U.O. Lurate Caccivio | DIS1.2 | M2 | NO | 0 | UO LURATE CACCIVIO | Replacement |  | Non ERC | Servizio idrico integrato | 5 | Impianti di sollevamento e pompaggio di acquedotto | 0 | 0 | [5 empty] | 0 | 0 | 0 | 0 | 0 | 0 | 0 | 0 | 0 | 0 | 4142.89 | 0 | 4142.89 | 0 | 0 | 0 | 0 | 0 | 0 | 0 | 0 | 0 | 0 | 0 | 0 | 0 | 4142.89 | 0 | 0 | 0 | 0 | 0
CA0536 | ACQ. INV. sostituzione pompe di rilancio U.O. Como | DIS1.2 | M2 | NO | 0 | UO COMO | Replacement |  | Non ERC | Servizio idrico integrato | 5 | Impianti di sollevamento e pompaggio di acquedotto | 0 | 0 | [5 empty] | 0 | 0 | 0 | 0 | 0 | 0 | 0 | 0 | 0 | 0 | 21068.34 | 0 | 21068.34 | 0 | 0 | 0 | 0 | 0 | 0 | 0 | 0 | 0 | 0 | 0 | 0 | 0 | 21068.34 | 0 | 0 | 0 | 0 | 0
CA0537 | ACQ. INV. sostituzione pompe di rilancio U.O. Lago | DIS1.2 | M2 | NO | 0 | UO LAGO | Replacement |  | Non ERC | Servizio idrico integrato | 5 | Impianti di sollevamento e pompaggio di acquedotto | 0 | 0 | [5 empty] | 0 | 0 | 0 | 0 | 0 | 0 | 0 | 0 | 0 | 0 | 24035.51 | 0 | 24035.51 | 0 | 0 | 0 | 0 | 0 | 0 | 0 | 0 | 0 | 0 | 0 | 0 | 0 | 24035.51 | 0 | 0 | 0 | 0 | 0
CA0538 | ACQ. INV. sostituzione pompe di rilancio U.O. Merone | DIS1.2 | M2 | NO | 0 | UO MERONE | Replacement |  | Non ERC | Servizio idrico integrato | 5 | Impianti di sollevamento e pompaggio di acquedotto | 0 | 0 | [5 empty] | 0 | 0 | 0 | 0 | 0 | 0 | 0 | 0 | 0 | 0 | 27508.15 | 0 | 27508.15 | 0 | 0 | 0 | 0 | 0 | 0 | 0 | 0 | 0 | 0 | 0 | 0 | 0 | 27508.15 | 0 | 0 | 0 | 0 | 0
CA0539 | ACQ. INV. sostituzione pompe di rilancio U.O. Cantù M. Comense | DIS1.2 | M2 | NO | 0 | UO CANTU' | Replacement |  | Non ERC | Servizio idrico integrato | 5 | Impianti di sollevamento e pompaggio di acquedotto | 0 | 0 | [5 empty] | 0 | 0 | 0 | 0 | 0 | 0 | 0 | 0 | 0 | 0 | 40744.17 | 0 | 40744.17 | 0 | 0 | 0 | 0 | 0 | 0 | 0 | 0 | 0 | 0 | 0 | 0 | 0 | 40744.17 | 0 | 0 | 0 | 0 | 0
CA0540 | Emergenza idrica maltempo - UO Como | DIS1.2 | M1 | NO | 0 | UO COMO | Replacement |  | RES | Servizio idrico integrato | 5 | Impianti di sollevamento e pompaggio di acquedotto | 0 | 0 | [5 empty] | 0 | 0 | 0 | 0 | 0 | 0 | 0 | 0 | 0 | 0 | 9975.05 | 0 | 9975.05 | 0 | 0 | 0 | 0 | 0 | 0 | 0 | 0 | 0 | 0 | 0 | 0 | 0 | 9975.05 | 0 | 0 | 0 | 0 | 0
CA0541 | ACQ. MAN. STR. Pozzi e sorgenti -Opere elettro idrauliche U.O. Como | APP1.1 | M2 | NO | 0 | UO COMO | Replacement |  | RES | Servizio idrico integrato | 5 | Impianti di sollevamento e pompaggio di acquedotto | 0 | 0 | [5 empty] | 0 | 0 | 0 | 0 | 0 | 0 | 0 | 0 | 0 | 0 | 11359.86 | 0 | 11359.86 | 0 | 0 | 0 | 0 | 0 | 0 | 0 | 0 | 0 | 0 | 0 | 0 | 0 | 11359.86 | 0 | 0 | 0 | 0 | 0
CA0542 | ACQ. MAN. STR. Pozzi e sorgenti -Opere elettro idrauliche U.O. Merone | APP1.1 | M2 | NO | 0 | UO MERONE | Replacement |  | RES | Servizio idrico integrato | 5 | Impianti di sollevamento e pompaggio di acquedotto | 0 | 0 | [5 empty] | 0 | 0 | 0 | 0 | 0 | 0 | 0 | 0 | 0 | 0 | 15868.89 | 0 | 15868.89 | 0 | 0 | 0 | 0 | 0 | 0 | 0 | 0 | 0 | 0 | 0 | 0 | 0 | 15868.89 | 0 | 0 | 0 | 0 | 0
CA0543 | ACQ. MAN. STR. Pozzi e sorgenti -Opere elettro idrauliche U.O. Lago | APP1.1 | M2 | NO | 0 | UO LAGO | Replacement |  | RES | Servizio idrico integrato | 5 | Impianti di sollevamento e pompaggio di acquedotto | 0 | 0 | [5 empty] | 0 | 0 | 0 | 0 | 0 | 0 | 0 | 0 | 0 | 0 | 40194.35 | 0 | 40194.35 | 0 | 0 | 0 | 0 | 0 | 0 | 0 | 0 | 0 | 0 | 0 | 0 | 0 | 40194.35 | 0 | 0 | 0 | 0 | 0
CA0545 | ACQ. MAN. STR. Pozzi e sorgenti -Opere elettro idrauliche U.O. Lurate Caccivio | APP1.1 | M2 | NO | 0 | UO LURATE CACCIVIO | Replacement |  | RES | Servizio idrico integrato | 5 | Impianti di sollevamento e pompaggio di acquedotto | 0 | 0 | [5 empty] | 0 | 0 | 0 | 0 | 0 | 0 | 0 | 0 | 0 | 0 | 73604.58 | 0 | 73604.58 | 0 | 0 | 0 | 0 | 0 | 0 | 0 | 0 | 0 | 0 | 0 | 0 | 0 | 73604.58 | 0 | 0 | 0 | 0 | 0
CA0546 | ACQ. MAN. STR. Pozzi e sorgenti - Opere edili U.O. Como | APP1.1 | M2 | NO | 0 | UO COMO | Replacement |  | RES | Servizio idrico integrato | 5 | Impianti di sollevamento e pompaggio di acquedotto | 0 | 0 | [5 empty] | 0 | 0 | 0 | 0 | 0 | 0 | 0 | 0 | 0 | 0 | 5474.2 | 0 | 5474.2 | 0 | 0 | 0 | 0 | 0 | 0 | 0 | 0 | 0 | 0 | 0 | 0 | 0 | 5474.2 | 0 | 0 | 0 | 0 | 0
CA0547 | ACQ. MAN. STR. Pozzi e sorgenti - Opere edili U.O. Lurate Caccivio | APP1.1 | M2 | NO | 0 | UO LURATE CACCIVIO | Replacement |  | RES | Servizio idrico integrato | 5 | Impianti di sollevamento e pompaggio di acquedotto | 0 | 0 | [5 empty] | 0 | 0 | 0 | 0 | 0 | 0 | 0 | 0 | 0 | 0 | 13771.07 | 0 | 13771.07 | 0 | 0 | 0 | 0 | 0 | 0 | 0 | 0 | 0 | 0 | 0 | 0 | 0 | 13771.07 | 0 | 0 | 0 | 0 | 0
CA0548 | ACQ. MAN. STR. Pozzi e sorgenti - Opere edili U.O. Merone | APP1.1 | M2 | NO | 0 | UO MERONE | Replacement |  | RES | Servizio idrico integrato | 5 | Impianti di sollevamento e pompaggio di acquedotto | 0 | 0 | [5 empty] | 0 | 0 | 0 | 0 | 0 | 0 | 0 | 0 | 0 | 0 | 14599.07 | 0 | 14599.07 | 0 | 0 | 0 | 0 | 0 | 0 | 0 | 0 | 0 | 0 | 0 | 0 | 0 | 14599.07 | 0 | 0 | 0 | 0 | 0
CA0549 | ACQ. MAN. STR. Pozzi e sorgenti - Opere edili U.O. Cantù M. Comense | APP1.1 | M2 | NO | 0 | UO CANTU' | Replacement |  | RES | Servizio idrico integrato | 5 | Impianti di sollevamento e pompaggio di acquedotto | 0 | 0 | [5 empty] | 0 | 0 | 0 | 0 | 0 | 0 | 0 | 0 | 0 | 0 | 15419.61 | 0 | 15419.61 | 0 | 0 | 0 | 0 | 0 | 0 | 0 | 0 | 0 | 0 | 0 | 0 | 0 | 15419.61 | 0 | 0 | 0 | 0 | 0
CA0550 | ACQ. MAN. STR. Pozzi e sorgenti - Opere edili U.O. Lago | APP1.1 | M2 | NO | 0 | UO LAGO | Replacement |  | RES | Servizio idrico integrato | 5 | Impianti di sollevamento e pompaggio di acquedotto | 0 | 0 | [5 empty] | 0 | 0 | 0 | 0 | 0 | 0 | 0 | 0 | 0 | 0 | 33322.68 | 0 | 33322.68 | 0 | 0 | 0 | 0 | 0 | 0 | 0 | 0 | 0 | 0 | 0 | 0 | 0 | 33322.68 | 0 | 0 | 0 | 0 | 0
CA0551 | Rifacimenti elettrici acquedotto | DIS1.2 | M2 | NO | 0 | _Diversi | Replacement |  | Non ERC | Servizio idrico integrato | 5 | Impianti di sollevamento e pompaggio di acquedotto | 0 | 0 | [5 empty] | 0 | 0 | 0 | 0 | 0 | 0 | 0 | 0 | 0 | 0 | 27800.62 | 27800.62 | 0 | 0 | 0 | 0 | 0 | 27800.62 | 0 | 0 | 0 | 0 | 0 | 0 | 0 | 0 | 27800.62 | 0 | 0 | 0 | 0 | 0
CA0552 | Telecontrollo Investimenti ACQ - UO Cantu | APP4.2 | Preq1 | NO | 0 | UO CANTU' | New |  | RES | Servizio idrico integrato | 10 | Telecontrollo e teletrasmissione di acquedotto | 0 | 0 | [5 empty] | 0 | 0 | 0 | 0 | 0 | 0 | 0 | 0 | 0 | 0 | 9068.73 | 0 | 9068.73 | 0 | 0 | 0 | 0 | 0 | 0 | 0 | 0 | 0 | 0 | 0 | 0 | 0 | 9068.73 | 0 | 0 | 0 | 0 | 0
CA0553 | Telecontrollo Investimenti ACQ - UO Merone | APP4.2 | Preq1 | NO | 0 | UO MERONE | New |  | RES | Servizio idrico integrato | 10 | Telecontrollo e teletrasmissione di acquedotto | 0 | 0 | [5 empty] | 0 | 0 | 0 | 0 | 0 | 0 | 0 | 0 | 0 | 0 | 9646.52 | 0 | 9646.52 | 0 | 0 | 0 | 0 | 0 | 0 | 0 | 0 | 0 | 0 | 0 | 0 | 0 | 9646.52 | 0 | 0 | 0 | 0 | 0
CA0554 | Telecontrollo Investimenti ACQ - UO Como | APP4.2 | Preq1 | NO | 0 | UO COMO | New |  | RES | Servizio idrico integrato | 10 | Telecontrollo e teletrasmissione di acquedotto | 0 | 0 | [5 empty] | 0 | 0 | 0 | 0 | 0 | 0 | 0 | 0 | 0 | 0 | 17104.38 | 0 | 17104.38 | 0 | 0 | 0 | 0 | 0 | 0 | 0 | 0 | 0 | 0 | 0 | 0 | 0 | 17104.38 | 0 | 0 | 0 | 0 | 0
CA0555 | Telecontrollo Investimenti ACQ - UO Lurate | APP4.2 | Preq1 | NO | 0 | UO LURATE CACCIVIO | New |  | RES | Servizio idrico integrato | 10 | Telecontrollo e teletrasmissione di acquedotto | 0 | 0 | [5 empty] | 0 | 0 | 0 | 0 | 0 | 0 | 0 | 0 | 0 | 0 | 40518.5 | 0 | 40518.5 | 0 | 0 | 0 | 0 | 0 | 0 | 0 | 0 | 0 | 0 | 0 | 0 | 0 | 40518.5 | 0 | 0 | 0 | 0 | 0
CA0556 | Telecontrollo Investimenti ACQ - UO Lago | APP4.2 | Preq1 | NO | 0 | UO LAGO | New |  | RES | Servizio idrico integrato | 10 | Telecontrollo e teletrasmissione di acquedotto | 0 | 0 | [5 empty] | 0 | 0 | 0 | 0 | 0 | 0 | 0 | 0 | 0 | 0 | 159361.78 | 0 | 159361.78 | 0 | 0 | 0 | 0 | 0 | 0 | 0 | 0 | 0 | 0 | 0 | 0 | 0 | 159361.78 | 0 | 0 | 0 | 0 | 0
CA0557 | ACQ. MAN. STR. telecontrollo U.O. Como | APP4.2 | Preq1 | NO | 0 | UO COMO | New |  | RES | Servizio idrico integrato | 10 | Telecontrollo e teletrasmissione di acquedotto | 0 | 0 | [5 empty] | 0 | 0 | 0 | 0 | 0 | 0 | 0 | 0 | 0 | 0 | 9318.37 | 0 | 9318.37 | 0 | 0 | 0 | 0 | 0 | 0 | 0 | 0 | 0 | 0 | 0 | 0 | 0 | 9318.37 | 0 | 0 | 0 | 0 | 0
CA0558 | ACQ. MAN. STR. telecontrollo U.O. Cantù M. Comense | APP4.2 | Preq1 | NO | 0 | UO CANTU' | New |  | RES | Servizio idrico integrato | 10 | Telecontrollo e teletrasmissione di acquedotto | 0 | 0 | [5 empty] | 0 | 0 | 0 | 0 | 0 | 0 | 0 | 0 | 0 | 0 | 14193.63 | 0 | 14193.63 | 0 | 0 | 0 | 0 | 0 | 0 | 0 | 0 | 0 | 0 | 0 | 0 | 0 | 14193.63 | 0 | 0 | 0 | 0 | 0
CA0559 | ACQ. MAN. STR. telecontrollo U.O. Merone | APP4.2 | Preq1 | NO | 0 | UO MERONE | New |  | RES | Servizio idrico integrato | 10 | Telecontrollo e teletrasmissione di acquedotto | 0 | 0 | [5 empty] | 0 | 0 | 0 | 0 | 0 | 0 | 0 | 0 | 0 | 0 | 33043.74 | 0 | 33043.74 | 0 | 0 | 0 | 0 | 0 | 0 | 0 | 0 | 0 | 0 | 0 | 0 | 0 | 33043.74 | 0 | 0 | 0 | 0 | 0
CA0560 | ACQ. MAN. STR. telecontrollo U.O. Lurate Caccivio | APP4.2 | Preq1 | NO | 0 | UO LURATE CACCIVIO | New |  | RES | Servizio idrico integrato | 10 | Telecontrollo e teletrasmissione di acquedotto | 0 | 0 | [5 empty] | 0 | 0 | 0 | 0 | 0 | 0 | 0 | 0 | 0 | 0 | 33752.4 | 0 | 33752.4 | 0 | 0 | 0 | 0 | 0 | 0 | 0 | 0 | 0 | 0 | 0 | 0 | 0 | 33752.4 | 0 | 0 | 0 | 0 | 0
CA0561 | ACQ. MAN. STR. telecontrollo U.O. Lago | APP4.2 | Preq1 | NO | 0 | UO LAGO | New |  | RES | Servizio idrico integrato | 10 | Telecontrollo e teletrasmissione di acquedotto | 0 | 0 | [5 empty] | 0 | 0 | 0 | 0 | 0 | 0 | 0 | 0 | 0 | 0 | 42090.22 | 0 | 42090.22 | 0 | 0 | 0 | 0 | 0 | 0 | 0 | 0 | 0 | 0 | 0 | 0 | 0 | 42090.22 | 0 | 0 | 0 | 0 | 0
CA0562 | ACQ. INV. esecuzione nuovi allacciamenti e spostamento allacciamenti utenze civili / commerciali RICHIESTI dall'UTENTE U.O. Como | DIS1.2 | M2 | NO | 0 | UO COMO | New |  | Non ERC | Servizio idrico integrato | 2 | Condotte di acquedotto | 0 | 0 | [5 empty] | 0 | 0 | 0 | 0 | 0 | 0 | 0 | 0 | 0 | 0 | 48286.9 | 0 | 48286.9 | 28720.4425 | 0 | 0 | 0 | 0 | 0 | 0 | 0 | 0 | 0 | 0 | 0 | 0 | 48286.9 | 0 | 0 | 0 | 0 | 0
CA0563 | ACQ. INV. esecuzione nuovi allacciamenti e spostamento allacciamenti utenze civili / commerciali RICHIESTI dall'UTENTE U.O. Merone | DIS1.2 | M2 | NO | 0 | UO MERONE | New |  | Non ERC | Servizio idrico integrato | 2 | Condotte di acquedotto | 0 | 0 | [5 empty] | 0 | 0 | 0 | 0 | 0 | 0 | 0 | 0 | 0 | 0 | 113731.11 | 0 | 113731.11 | 67645.8379 | 0 | 0 | 0 | 0 | 0 | 0 | 0 | 0 | 0 | 0 | 0 | 0 | 113731.11 | 0 | 0 | 0 | 0 | 0
CA0564 | ACQ. INV. esecuzione nuovi allacciamenti e spostamento allacciamenti utenze civili / commerciali RICHIESTI dall'UTENTE U.O. Lago | DIS1.2 | M2 | NO | 0 | UO LAGO | New |  | Non ERC | Servizio idrico integrato | 2 | Condotte di acquedotto | 0 | 0 | [5 empty] | 0 | 0 | 0 | 0 | 0 | 0 | 0 | 0 | 0 | 0 | 135544.14 | 0 | 135544.14 | 80619.9545 | 0 | 0 | 0 | 0 | 0 | 0 | 0 | 0 | 0 | 0 | 0 | 0 | 135544.14 | 0 | 0 | 0 | 0 | 0
CA0565 | ACQ. INV. esecuzione nuovi allacciamenti e spostamento allacciamenti utenze civili / commerciali RICHIESTI dall'UTENTE U.O. Lurate Caccivio | DIS1.2 | M2 | NO | 0 | UO LURATE CACCIVIO | New |  | Non ERC | Servizio idrico integrato | 2 | Condotte di acquedotto | 0 | 0 | [5 empty] | 0 | 0 | 0 | 0 | 0 | 0 | 0 | 0 | 0 | 0 | 270444.41 | 0 | 270444.41 | 160856.9433 | 0 | 0 | 0 | 0 | 0 | 0 | 0 | 0 | 0 | 0 | 0 | 0 | 270444.41 | 0 | 0 | 0 | 0 | 0
CA0566 | ACQ. INV. esecuzione nuovi allacciamenti e spostamento allacciamenti utenze civili / commerciali RICHIESTI dall'UTENTE U.O. Cantù M. Comense | DIS1.2 | M2 | NO | 0 | UO CANTU' | New |  | Non ERC | Servizio idrico integrato | 2 | Condotte di acquedotto | 0 | 0 | [5 empty] | 0 | 0 | 0 | 0 | 0 | 0 | 0 | 0 | 0 | 0 | 296529.44 | 0 | 296529.44 | 176371.992 | 0 | 0 | 0 | 0 | 0 | 0 | 0 | 0 | 0 | 0 | 0 | 0 | 296529.44 | 0 | 0 | 0 | 0 | 0
CA0567 | ACQ. INV. esecuzione nuovi allacciamenti antincendio RICHIESTI dall'UTENTE U.O. Merone | DIS1.2 | M2 | NO | 0 | UO MERONE | New |  | Non ERC | Servizio idrico integrato | 2 | Condotte di acquedotto | 0 | 0 | [5 empty] | 0 | 0 | 0 | 0 | 0 | 0 | 0 | 0 | 0 | 0 | 3065.52 | 0 | 3065.52 | 1823.3328 | 0 | 0 | 0 | 0 | 0 | 0 | 0 | 0 | 0 | 0 | 0 | 0 | 3065.52 | 0 | 0 | 0 | 0 | 0
CA0568 | ACQ. INV. esecuzione nuovi allacciamenti antincendio RICHIESTI dall'UTENTE U.O. Lurate Caccivio | DIS1.2 | M2 | NO | 0 | UO LURATE CACCIVIO | New |  | Non ERC | Servizio idrico integrato | 2 | Condotte di acquedotto | 0 | 0 | [5 empty] | 0 | 0 | 0 | 0 | 0 | 0 | 0 | 0 | 0 | 0 | 3857.74 | 0 | 3857.74 | 2294.5354 | 0 | 0 | 0 | 0 | 0 | 0 | 0 | 0 | 0 | 0 | 0 | 0 | 3857.74 | 0 | 0 | 0 | 0 | 0
CA0569 | ACQ. INV. esecuzione nuovi allacciamenti antincendio RICHIESTI dall'UTENTE U.O. Como | DIS1.2 | M2 | NO | 0 | UO COMO | New |  | Non ERC | Servizio idrico integrato | 2 | Condotte di acquedotto | 0 | 0 | [5 empty] | 0 | 0 | 0 | 0 | 0 | 0 | 0 | 0 | 0 | 0 | 3876.3 | 0 | 3876.3 | 2305.5746 | 0 | 0 | 0 | 0 | 0 | 0 | 0 | 0 | 0 | 0 | 0 | 0 | 3876.3 | 0 | 0 | 0 | 0 | 0
CA0570 | ACQ. INV. esecuzione nuovi allacciamenti antincendio RICHIESTI dall'UTENTE U.O. Cantù M. Comense | DIS1.2 | M2 | NO | 0 | UO CANTU' | New |  | Non ERC | Servizio idrico integrato | 2 | Condotte di acquedotto | 0 | 0 | [5 empty] | 0 | 0 | 0 | 0 | 0 | 0 | 0 | 0 | 0 | 0 | 8046.45 | 0 | 8046.45 | 4785.9275 | 0 | 0 | 0 | 0 | 0 | 0 | 0 | 0 | 0 | 0 | 0 | 0 | 8046.45 | 0 | 0 | 0 | 0 | 0
CA0571 | ACQ. INV. esecuzione nuovi allacciamenti e spostamento allacciamenti utenze civili / commerciali U.O. Como | DIS1.2 | M2 | NO | 0 | UO COMO | New |  | Non ERC | Servizio idrico integrato | 2 | Condotte di acquedotto | 0 | 0 | [5 empty] | 0 | 0 | 0 | 0 | 0 | 0 | 0 | 0 | 0 | 0 | 9976.69 | 0 | 9976.69 | 5934.0101 | 0 | 0 | 0 | 0 | 0 | 0 | 0 | 0 | 0 | 0 | 0 | 0 | 9976.69 | 0 | 0 | 0 | 0 | 0
CA0572 | ACQ. INV. esecuzione nuovi allacciamenti e spostamento allacciamenti utenze civili / commerciali U.O. Lago | DIS1.2 | M2 | NO | 0 | UO LAGO | New |  | Non ERC | Servizio idrico integrato | 2 | Condotte di acquedotto | 0 | 0 | [5 empty] | 0 | 0 | 0 | 0 | 0 | 0 | 0 | 0 | 0 | 0 | 23639.38 | 0 | 23639.38 | 14060.4067 | 0 | 0 | 0 | 0 | 0 | 0 | 0 | 0 | 0 | 0 | 0 | 0 | 23639.38 | 0 | 0 | 0 | 0 | 0
CA0573 | ACQ. INV. esecuzione nuovi allacciamenti e spostamento allacciamenti utenze civili / commerciali U.O. Merone | DIS1.2 | M2 | NO | 0 | UO MERONE | New |  | Non ERC | Servizio idrico integrato | 2 | Condotte di acquedotto | 0 | 0 | [5 empty] | 0 | 0 | 0 | 0 | 0 | 0 | 0 | 0 | 0 | 0 | 26959.67 | 0 | 26959.67 | 16035.2736 | 0 | 0 | 0 | 0 | 0 | 0 | 0 | 0 | 0 | 0 | 0 | 0 | 26959.67 | 0 | 0 | 0 | 0 | 0
CA0574 | ACQ. INV. esecuzione nuovi allacciamenti e spostamento allacciamenti utenze civili / commerciali U.O. Lurate Caccivio | DIS1.2 | M2 | NO | 0 | UO LURATE CACCIVIO | New |  | Non ERC | Servizio idrico integrato | 2 | Condotte di acquedotto | 0 | 0 | [5 empty] | 0 | 0 | 0 | 0 | 0 | 0 | 0 | 0 | 0 | 0 | 37114.89 | 0 | 37114.89 | 22075.4711 | 0 | 0 | 0 | 0 | 0 | 0 | 0 | 0 | 0 | 0 | 0 | 0 | 37114.89 | 0 | 0 | 0 | 0 | 0
CA0575 | ACQ. INV. esecuzione nuovi allacciamenti e spostamento allacciamenti utenze civili / commerciali U.O. Cantù M. Comense | DIS1.2 | M2 | NO | 0 | UO CANTU' | New |  | Non ERC | Servizio idrico integrato | 2 | Condotte di acquedotto | 0 | 0 | [5 empty] | 0 | 0 | 0 | 0 | 0 | 0 | 0 | 0 | 0 | 0 | 40453.44 | 0 | 40453.44 | 24061.1988 | 0 | 0 | 0 | 0 | 0 | 0 | 0 | 0 | 0 | 0 | 0 | 0 | 40453.44 | 0 | 0 | 0 | 0 | 0
CA0576 | ACQ. INV. esecuzione nuovi e rifacimenti allacciamenti antincendio U.O. Lurate Caccivio | DIS1.2 | M2 | NO | 0 | UO LURATE CACCIVIO | New |  | Non ERC | Servizio idrico integrato | 2 | Condotte di acquedotto | 0 | 0 | [5 empty] | 0 | 0 | 0 | 0 | 0 | 0 | 0 | 0 | 0 | 0 | 5556 | 0 | 5556 | 3304.6391 | 0 | 0 | 0 | 0 | 0 | 0 | 0 | 0 | 0 | 0 | 0 | 0 | 5556 | 0 | 0 | 0 | 0 | 0
CA0577 | ACQ. INV. rifacimento impianti di disinfezione U.O. Merone | POT1.1 | M3 | NO | 0 | UO MERONE | Replacement |  | RES | Servizio idrico integrato | 6 | Impianti di potabilizzazione | 0 | 0 | [5 empty] | 0 | 0 | 0 | 0 | 0 | 0 | 0 | 0 | 0 | 0 | 20501.83 | 0 | 20501.83 | 0 | 0 | 0 | 0 | 0 | 0 | 0 | 0 | 0 | 0 | 0 | 0 | 0 | 20501.83 | 0 | 0 | 0 | 0 | 0
CA0578 | ACQ. INV. rifacimento impianti di disinfezione U.O. Como | POT1.1 | M3 | NO | 0 | UO COMO | Replacement |  | RES | Servizio idrico integrato | 6 | Impianti di potabilizzazione | 0 | 0 | [5 empty] | 0 | 0 | 0 | 0 | 0 | 0 | 0 | 0 | 0 | 0 | 45120.28 | 0 | 45120.28 | 0 | 0 | 0 | 0 | 0 | 0 | 0 | 0 | 0 | 0 | 0 | 0 | 0 | 45120.28 | 0 | 0 | 0 | 0 | 0
CA0579 | ACQ. INV. rifacimento impianti di disinfezione U.O. Cantù M. Comense | POT1.1 | M3 | NO | 0 | UO CANTU' | Replacement |  | RES | Servizio idrico integrato | 6 | Impianti di potabilizzazione | 0 | 0 | [5 empty] | 0 | 0 | 0 | 0 | 0 | 0 | 0 | 0 | 0 | 0 | 96966.44 | 0 | 96966.44 | 0 | 0 | 0 | 0 | 0 | 0 | 0 | 0 | 0 | 0 | 0 | 0 | 0 | 96966.44 | 0 | 0 | 0 | 0 | 0
CA0580 | ACQ. INV. rifacimento impianti di disinfezione U.O. Lago | POT1.1 | M3 | NO | 0 | UO LAGO | Replacement |  | RES | Servizio idrico integrato | 6 | Impianti di potabilizzazione | 0 | 0 | [5 empty] | 0 | 0 | 0 | 0 | 0 | 0 | 0 | 0 | 0 | 0 | 99063.69 | 0 | 99063.69 | 0 | 0 | 0 | 0 | 0 | 0 | 0 | 0 | 0 | 0 | 0 | 0 | 0 | 99063.69 | 0 | 0 | 0 | 0 | 0
CA0581 | ACQ.Man. Str. Impianti dIsinfezione - Opere elettro idrauliche U.O. Cantù M. Comense | POT1.1 | M3 | NO | 0 | UO CANTU' | Replacement |  | RES | Servizio idrico integrato | 6 | Impianti di potabilizzazione | 0 | 0 | [5 empty] | 0 | 0 | 0 | 0 | 0 | 0 | 0 | 0 | 0 | 0 | 242.71 | 0 | 242.71 | 0 | 0 | 0 | 0 | 0 | 0 | 0 | 0 | 0 | 0 | 0 | 0 | 0 | 242.71 | 0 | 0 | 0 | 0 | 0
CA0582 | ACQ.Man. Str. Impianti dIsinfezione- Opere elettro idrauliche U.O. Lago | POT1.1 | M3 | NO | 0 | UO LAGO | Replacement |  | RES | Servizio idrico integrato | 6 | Impianti di potabilizzazione | 0 | 0 | [5 empty] | 0 | 0 | 0 | 0 | 0 | 0 | 0 | 0 | 0 | 0 | 16884.54 | 0 | 16884.54 | 0 | 0 | 0 | 0 | 0 | 0 | 0 | 0 | 0 | 0 | 0 | 0 | 0 | 16884.54 | 0 | 0 | 0 | 0 | 0
CA0583 | ACQ. MAN. STR. Impianti disinfezione - Opere edili U.O. Lago | POT1.1 | M3 | NO | 0 | UO LAGO | Replacement |  | RES | Servizio idrico integrato | 6 | Impianti di potabilizzazione | 0 | 0 | [5 empty] | 0 | 0 | 0 | 0 | 0 | 0 | 0 | 0 | 0 | 0 | 9711.46 | 0 | 9711.46 | 0 | 0 | 0 | 0 | 0 | 0 | 0 | 0 | 0 | 0 | 0 | 0 | 0 | 9711.46 | 0 | 0 | 0 | 0 | 0
CA0584 | Investimento automezzi ACQ | UTZ2.1 | M2 | NO | 0 | - | New |  | Non ERC | Servizio idrico integrato | 32 | Autoveicoli - automezzi | 0 | 0 | [5 empty] | 0 | 0 | 0 | 0 | 0 | 0 | 0 | 0 | 0 | 0 | 145759.99 | 0 | 145759.99 | 0 | 0 | 0 | 0 | 0 | 0 | 0 | 0 | 0 | 0 | 0 | 0 | 0 | 145759.99 | 0 | 0 | 0 | 0 | 0
CA0585 | COS. MAN. STR. mezzi aziendali U.O. Cantù M. Comense | UTZ2.1 | M2 | NO | 0 | UO CANTU' | New |  | Non ERC | Servizio idrico integrato | 32 | Autoveicoli - automezzi | 0 | 0 | [5 empty] | 0 | 0 | 0 | 0 | 0 | 0 | 0 | 0 | 0 | 0 | 233.86 | 0 | 233.86 | 0 | 0 | 0 | 0 | 0 | 0 | 0 | 0 | 0 | 0 | 0 | 0 | 0 | 233.86 | 0 | 0 | 0 | 0 | 0
CA0586 | Investimento automezzi Corporate | UTZ2.1 | M2 | NO | 0 | - | New |  | Non ERC | Servizio idrico integrato | 32 | Autoveicoli - automezzi | 0 | 0 | [5 empty] | 0 | 0 | 0 | 0 | 0 | 0 | 0 | 0 | 0 | 0 | 46495.86 | 0 | 46495.86 | 0 | 0 | 0 | 0 | 0 | 0 | 0 | 0 | 0 | 0 | 0 | 0 | 0 | 46495.86 | 0 | 0 | 0 | 0 | 0
CA0587 | Manut. straordinaria edifici ACQ | EFF2.1 | Altro | NO | 0 | - | Maintenance |  | Non ERC | Servizio idrico integrato | 33 | Fabbricati non industriali | 0 | 0 | [5 empty] | 0 | 0 | 0 | 0 | 0 | 0 | 0 | 0 | 0 | 0 | 3975.45 | 0 | 3975.45 | 0 | 0 | 0 | 0 | 0 | 0 | 0 | 0 | 0 | 0 | 0 | 0 | 0 | 3975.45 | 0 | 0 | 0 | 0 | 0
CA0588 | Ampliamenti e ristrutturazioni uffici 2021-22 | EFF2.1 | Altro | NO | 0 | - | Maintenance |  | Non ERC | Servizio idrico integrato | 34 | Fabbricati industriali | 0 | 0 | [5 empty] | 0 | 0 | 0 | 0 | 0 | 0 | 0 | 0 | 0 | 0 | 5000 | 5000 | 0 | 0 | 0 | 0 | 0 | 5000 | 0 | 0 | 0 | 0 | 0 | 0 | 0 | 0 | 5000 | 0 | 0 | 0 | 0 | 0
CA0589 | Manut. straordinaria edifici Corporate | EFF2.1 | Altro | NO | 0 | - | Maintenance |  | Non ERC | Servizio idrico integrato | 33 | Fabbricati non industriali | 0 | 0 | [5 empty] | 0 | 0 | 0 | 0 | 0 | 0 | 0 | 0 | 0 | 0 | 60420.88 | 0 | 60420.88 | 0 | 0 | 0 | 0 | 0 | 0 | 0 | 0 | 0 | 0 | 0 | 0 | 0 | 60420.88 | 0 | 0 | 0 | 0 | 0
CA0590 | Manut. straordinaria edifici DEP | EFF2.1 | Altro | NO | 0 | - | Maintenance |  | Non ERC | Servizio idrico integrato | 33 | Fabbricati non industriali | 0 | 0 | [5 empty] | 0 | 0 | 0 | 0 | 0 | 0 | 0 | 0 | 0 | 0 | 20792 | 0 | 20792 | 0 | 0 | 0 | 0 | 0 | 0 | 0 | 0 | 0 | 0 | 0 | 0 | 0 | 20792 | 0 | 0 | 0 | 0 | 0
CA0591 | Manut. straordinaria edifici FOG | EFF2.1 | Altro | NO | 0 | - | Maintenance |  | Non ERC | Servizio idrico integrato | 33 | Fabbricati non industriali | 0 | 0 | [5 empty] | 0 | 0 | 0 | 0 | 0 | 0 | 0 | 0 | 0 | 0 | 406.84 | 0 | 406.84 | 0 | 0 | 0 | 0 | 0 | 0 | 0 | 0 | 0 | 0 | 0 | 0 | 0 | 406.84 | 0 | 0 | 0 | 0 | 0
CA0592 | Implementazione osTicket | - | Altro | NO | 0 | - | New |  | Non ERC | Servizio idrico integrato | 37 | Altre immobilizzazioni materiali e immateriali | 0 | 0 | [5 empty] | 0 | 0 | 0 | 0 | 0 | 0 | 0 | 0 | 0 | 0 | 10409.24 | 10409.24 | 0 | 0 | 0 | 0 | 0 | 10409.24 | 0 | 0 | 0 | 0 | 0 | 0 | 0 | 0 | 10409.24 | 0 | 0 | 0 | 0 | 0
CA0593 | Software investimenti Corporate | - | Altro | NO | 0 | - | New |  | Non ERC | Servizio idrico integrato | 30 | Sistemi informativi | 0 | 0 | [5 empty] | 124088.8 | 124088.8 | 0 | 0 | 0 | 198773.8 | 88247.3 | 231774.3 | 0 | 0 | 60564.49 | 0 | 151652.79 | 0 | 0 | 0 | 0 | 0 | 0 | 0 | 0 | 0 | 0 | 0 | 0 | 0 | 383427.09 | 0 | 0 | 0 | 0 | 0
CA0594 | Hardware investimenti Corporate | - | Altro | NO | 0 | - | New |  | Non ERC | Servizio idrico integrato | 37 | Altre immobilizzazioni materiali e immateriali | 0 | 0 | [5 empty] | 0 | 0 | 0 | 0 | 0 | 0 | 0 | 0 | 0 | 0 | 7158.88 | 0 | 7158.88 | 0 | 0 | 0 | 0 | 0 | 0 | 0 | 0 | 0 | 0 | 0 | 0 | 0 | 7158.88 | 0 | 0 | 0 | 0 | 0
CA0595 | Interfacciamento RetiAcqua - Net@SIAL | - | Altro | NO | 0 | - | New |  | Non ERC | Servizio idrico integrato | 37 | Altre immobilizzazioni materiali e immateriali | 0 | 0 | [5 empty] | 0 | 0 | 0 | 0 | 0 | 0 | 0 | 0 | 0 | 0 | 516.58 | 516.58 | 0 | 0 | 0 | 0 | 0 | 516.58 | 0 | 0 | 0 | 0 | 0 | 0 | 0 | 0 | 516.58 | 0 | 0 | 0 | 0 | 0
CA0596 | stampanti | - | Altro | NO | 0 | - | New |  | Non ERC | Servizio idrico integrato | 37 | Altre immobilizzazioni materiali e immateriali | 0 | 0 | [5 empty] | 0 | 0 | 0 | 0 | 0 | 0 | 0 | 0 | 0 | 0 | 2176 | 0 | 2176 | 0 | 0 | 0 | 0 | 0 | 0 | 0 | 0 | 0 | 0 | 0 | 0 | 0 | 2176 | 0 | 0 | 0 | 0 | 0
CA0597 | GIS - licenze online | KNW1.2 | Preq4 | NO | 0 | - | New |  | Non ERC | Servizio idrico integrato | 16 | Sistemi informativi di fognatura | 0 | 0 | [5 empty] | 0 | 0 | 0 | 0 | 0 | 0 | 0 | 0 | 0 | 0 | 9359.44 | 0 | 9359.44 | 0 | 0 | 0 | 0 | 0 | 0 | 0 | 0 | 0 | 0 | 0 | 0 | 0 | 9359.44 | 0 | 0 | 0 | 0 | 0
CA0598 | Smartphone con protezione P68 | - | Altro | NO | 0 | - | New |  | Non ERC | Servizio idrico integrato | 37 | Altre immobilizzazioni materiali e immateriali | 0 | 0 | [5 empty] | 0 | 0 | 0 | 0 | 0 | 0 | 0 | 0 | 0 | 0 | 960 | 0 | 960 | 0 | 0 | 0 | 0 | 0 | 0 | 0 | 0 | 0 | 0 | 0 | 0 | 0 | 960 | 0 | 0 | 0 | 0 | 0
CA0599 | S/W Terranova per gestione telemisura | APP4.2 | Preq1 | NO | 0 | Ambito | New |  | RES | Servizio idrico integrato | 10 | Telecontrollo e teletrasmissione di acquedotto | 0 | 0 | [5 empty] | 0 | 0 | 0 | 0 | 0 | 0 | 0 | 0 | 0 | 0 | 71989.77 | 71989.77 | 0 | 0 | 0 | 0 | 0 | 71989.77 | 0 | 0 | 0 | 0 | 0 | 0 | 0 | 0 | 71989.77 | 0 | 0 | 0 | 0 | 0
CA0600 | Postazioni | - | Altro | NO | 0 | - | New |  | Non ERC | Servizio idrico integrato | 37 | Altre immobilizzazioni materiali e immateriali | 0 | 0 | [5 empty] | 0 | 0 | 0 | 0 | 0 | 0 | 0 | 0 | 0 | 0 | 32654.94 | 0 | 32654.94 | 0 | 0 | 0 | 0 | 0 | 0 | 0 | 0 | 0 | 0 | 0 | 0 | 0 | 32654.94 | 0 | 0 | 0 | 0 | 0
CA0601 | connettività | - | Altro | NO | 0 | - | New |  | Non ERC | Servizio idrico integrato | 37 | Altre immobilizzazioni materiali e immateriali | 0 | 0 | [5 empty] | 0 | 0 | 0 | 0 | 0 | 0 | 0 | 0 | 0 | 0 | 5590 | 0 | 5590 | 0 | 0 | 0 | 0 | 0 | 0 | 0 | 0 | 0 | 0 | 0 | 0 | 0 | 5590 | 0 | 0 | 0 | 0 | 0
CA0602 | apparati di rete | - | Altro | NO | 0 | - | New |  | Non ERC | Servizio idrico integrato | 37 | Altre immobilizzazioni materiali e immateriali | 0 | 0 | [5 empty] | 0 | 0 | 0 | 0 | 0 | 0 | 0 | 0 | 0 | 0 | 7717.77 | 0 | 7717.77 | 0 | 0 | 0 | 0 | 0 | 0 | 0 | 0 | 0 | 0 | 0 | 0 | 0 | 7717.77 | 0 | 0 | 0 | 0 | 0
CA0603 | telefoni fissi | - | Altro | NO | 0 | - | New |  | Non ERC | Servizio idrico integrato | 37 | Altre immobilizzazioni materiali e immateriali | 0 | 0 | [5 empty] | 0 | 0 | 0 | 0 | 0 | 0 | 0 | 0 | 0 | 0 | 3780 | 0 | 3780 | 0 | 0 | 0 | 0 | 0 | 0 | 0 | 0 | 0 | 0 | 0 | 0 | 0 | 3780 | 0 | 0 | 0 | 0 | 0
CA0604 | centralino | - | Altro | NO | 0 | - | New |  | Non ERC | Servizio idrico integrato | 37 | Altre immobilizzazioni materiali e immateriali | 0 | 0 | [5 empty] | 0 | 0 | 0 | 0 | 0 | 0 | 0 | 0 | 0 | 0 | 2092.68 | 0 | 2092.68 | 0 | 0 | 0 | 0 | 0 | 0 | 0 | 0 | 0 | 0 | 0 | 0 | 0 | 2092.68 | 0 | 0 | 0 | 0 | 0
CA0605 | Attrezzature investimenti ACQ | EFF1.3 | M6 | NO | 0 | - | Replacement |  | Non ERC | Servizio idrico integrato | 29 | Laboratori e attrezzature | 0 | 0 | [5 empty] | 0 | 0 | 0 | 0 | 0 | 0 | 0 | 0 | 0 | 0 | 57526.74 | 0 | 57526.74 | 0 | 0 | 0 | 0 | 0 | 0 | 0 | 0 | 0 | 0 | 0 | 0 | 0 | 57526.74 | 0 | 0 | 0 | 0 | 0
CA0606 | Attrezzature investimenti Appalti&Approv. | EFF1.3 | M6 | NO | 0 | - | Replacement |  | Non ERC | Servizio idrico integrato | 29 | Laboratori e attrezzature | 0 | 0 | [5 empty] | 0 | 0 | 0 | 0 | 0 | 0 | 0 | 0 | 0 | 0 | 9029.41 | 0 | 9029.41 | 0 | 0 | 0 | 0 | 0 | 0 | 0 | 0 | 0 | 0 | 0 | 0 | 0 | 9029.41 | 0 | 0 | 0 | 0 | 0
CA0607 | Attrezzature investimenti DEP | EFF1.3 | M6 | NO | 0 | - | Replacement |  | Non ERC | Servizio idrico integrato | 29 | Laboratori e attrezzature | 0 | 0 | [5 empty] | 0 | 0 | 0 | 0 | 0 | 0 | 0 | 0 | 0 | 0 | 49728.86 | 0 | 49728.86 | 0 | 0 | 0 | 0 | 0 | 0 | 0 | 0 | 0 | 0 | 0 | 0 | 0 | 49728.86 | 0 | 0 | 0 | 0 | 0
CA0608 | Telefonia investimenti ACQ | - | Altro | NO | 0 | - | New |  | Non ERC | Servizio idrico integrato | 37 | Altre immobilizzazioni materiali e immateriali | 0 | 0 | [5 empty] | 0 | 0 | 0 | 0 | 0 | 0 | 0 | 0 | 0 | 0 | 8957.7 | 0 | 8957.7 | 0 | 0 | 0 | 0 | 0 | 0 | 0 | 0 | 0 | 0 | 0 | 0 | 0 | 8957.7 | 0 | 0 | 0 | 0 | 0
CA0609 | Emergenze idriche - investimenti | DIS1.2 | M1 | NO | 0 | - | Replacement |  | RES | Servizio idrico integrato | 2 | Condotte di acquedotto | 0 | 0 | [5 empty] | 0 | 0 | 0 | 0 | 0 | 0 | 0 | 0 | 0 | 0 | 164.32 | 0 | 164.32 | 0 | 0 | 0 | 0 | 0 | 0 | 0 | 0 | 0 | 0 | 0 | 0 | 0 | 164.32 | 0 | 0 | 0 | 0 | 0
CA0610 | Emergenze idriche - manut. straordinarie | DIS1.2 | M1 | NO | 0 | Ambito | Replacement |  | RES | Servizio idrico integrato | 2 | Condotte di acquedotto | 0 | 0 | [5 empty] | 0 | 0 | 0 | 0 | 0 | 0 | 0 | 0 | 0 | 0 | 371.58 | 0 | 371.58 | 0 | 0 | 0 | 0 | 0 | 0 | 0 | 0 | 0 | 0 | 0 | 0 | 0 | 371.58 | 0 | 0 | 0 | 0 | 0
CA0611 | Telefonia investimenti Corporate | - | Altro | NO | 0 | - | New |  | Non ERC | Servizio idrico integrato | 37 | Altre immobilizzazioni materiali e immateriali | 0 | 0 | [5 empty] | 0 | 0 | 0 | 0 | 0 | 0 | 0 | 0 | 0 | 0 | 12000.25 | 0 | 12000.25 | 0 | 0 | 0 | 0 | 0 | 0 | 0 | 0 | 0 | 0 | 0 | 0 | 0 | 12000.25 | 0 | 0 | 0 | 0 | 0
CA0612 | Telefonia investimenti DEP | - | Altro | NO | 0 | - | New |  | Non ERC | Servizio idrico integrato | 37 | Altre immobilizzazioni materiali e immateriali | 0 | 0 | [5 empty] | 0 | 0 | 0 | 0 | 0 | 0 | 0 | 0 | 0 | 0 | 18250.94 | 0 | 18250.94 | 0 | 0 | 0 | 0 | 0 | 0 | 0 | 0 | 0 | 0 | 0 | 0 | 0 | 18250.94 | 0 | 0 | 0 | 0 | 0
CA0613 | Colonnine ricarica auto elettriche | - | Altro | NO | 0 | - | New |  | Non ERC | Servizio idrico integrato | 28 | Altri impianti | 0 | 0 | [5 empty] | 0 | 0 | 0 | 0 | 0 | 0 | 0 | 0 | 0 | 0 | 7304.53 | 0 | 7304.53 | 0 | 0 | 0 | 0 | 0 | 0 | 0 | 0 | 0 | 0 | 0 | 0 | 0 | 7304.53 | 0 | 0 | 0 | 0 | 0
CA0614 | Emergenza idrica maltempo - UL Mariano | DEP2.1 | M6 | NO | 0 | Mariano Comense | Replacement |  | ENV | Servizio idrico integrato | 23 | Impianti di depurazione – trattamenti sino al terziario e terziario avanzato | 0 | 0 | [5 empty] | 0 | 0 | 0 | 0 | 0 | 0 | 0 | 0 | 0 | 0 | 712.8 | 712.8 | 0 | 0 | 0 | 0 | 0 | 712.8 | 0 | 0 | 0 | 0 | 0 | 0 | 0 | 0 | 712.8 | 0 | 0 | 0 | 0 | 0
CA0615 | Emergenza idrica maltempo - UL Lago | DEP2.1 | M6 | NO | 0 | UO LAGO | Replacement |  | ENV | Servizio idrico integrato | 34 | Fabbricati industriali | 0 | 0 | [5 empty] | 0 | 0 | 0 | 0 | 0 | 0 | 0 | 0 | 0 | 0 | 3060 | 0 | 3060 | 0 | 0 | 0 | 0 | 0 | 0 | 0 | 0 | 0 | 0 | 0 | 0 | 0 | 3060 | 0 | 0 | 0 | 0 | 0
CA0616 | DEP. MAN. STR. FABBRICATI - U.L. Bulgarograsso | DEP2.1 | Altro | NO | 0 | Bulgarograsso | Replacement |  | Non ERC | Servizio idrico integrato | 34 | Fabbricati industriali | 0 | 0 | [5 empty] | 0 | 0 | 0 | 0 | 0 | 0 | 0 | 0 | 0 | 0 | 2639.46 | 0 | 2639.46 | 0 | 0 | 0 | 0 | 0 | 0 | 0 | 0 | 0 | 0 | 0 | 0 | 0 | 2639.46 | 0 | 0 | 0 | 0 | 0
CA0617 | DEP. MAN. STR. FABBRICATI - U.L. Carimate | DEP2.1 | Altro | NO | 0 | Carimate | Replacement |  | Non ERC | Servizio idrico integrato | 34 | Fabbricati industriali | 0 | 0 | [5 empty] | 0 | 0 | 0 | 0 | 0 | 0 | 0 | 0 | 0 | 0 | 5461.88 | 0 | 5461.88 | 0 | 0 | 0 | 0 | 0 | 0 | 0 | 0 | 0 | 0 | 0 | 0 | 0 | 5461.88 | 0 | 0 | 0 | 0 | 0
CA0618 | DEP. MAN. STR. FABBRICATI - U.L. Merone | DEP2.1 | Altro | NO | 0 | Merone | Replacement |  | Non ERC | Servizio idrico integrato | 34 | Fabbricati industriali | 0 | 0 | [5 empty] | 0 | 0 | 0 | 0 | 0 | 0 | 0 | 0 | 0 | 0 | 7687.7 | 0 | 7687.7 | 0 | 0 | 0 | 0 | 0 | 0 | 0 | 0 | 0 | 0 | 0 | 0 | 0 | 7687.7 | 0 | 0 | 0 | 0 | 0
CA0619 | DEP. MAN. STR. FABBRICATI - U.L. Como | DEP2.1 | Altro | NO | 0 | Como | Replacement |  | Non ERC | Servizio idrico integrato | 34 | Fabbricati industriali | 0 | 0 | [5 empty] | 0 | 0 | 0 | 0 | 0 | 0 | 0 | 0 | 0 | 0 | 17031.97 | 0 | 17031.97 | 0 | 0 | 0 | 0 | 0 | 0 | 0 | 0 | 0 | 0 | 0 | 0 | 0 | 17031.97 | 0 | 0 | 0 | 0 | 0
CA0620 | DEP. MAN. STR. FABBRICATI - U.L. Mariano C.se | DEP2.1 | Altro | NO | 0 | Mariano Comense | Replacement |  | Non ERC | Servizio idrico integrato | 34 | Fabbricati industriali | 0 | 0 | [5 empty] | 0 | 0 | 0 | 0 | 0 | 0 | 0 | 0 | 0 | 0 | 19360.89 | 0 | 19360.89 | 0 | 0 | 0 | 0 | 0 | 0 | 0 | 0 | 0 | 0 | 0 | 0 | 0 | 19360.89 | 0 | 0 | 0 | 0 | 0
CA0621 | DEP. MAN. STR. FABBRICATI - U.L. Lago | DEP2.1 | Altro | NO | 0 | UO LAGO | Replacement |  | Non ERC | Servizio idrico integrato | 34 | Fabbricati industriali | 0 | 0 | [5 empty] | 0 | 0 | 0 | 0 | 0 | 0 | 0 | 0 | 0 | 0 | 217776.4 | 0 | 217776.4 | 0 | 0 | 0 | 0 | 0 | 0 | 0 | 0 | 0 | 0 | 0 | 0 | 0 | 217776.4 | 0 | 0 | 0 | 0 | 0
CA0622 | Software investimenti DEP | - | Altro | NO | 0 | - | New |  | Non ERC | Servizio idrico integrato | 26 | Sistemi informativi di depurazione | 0 | 0 | [5 empty] | 0 | 0 | 0 | 0 | 0 | 0 | 0 | 0 | 0 | 0 | 25418 | 0 | 25418 | 0 | 0 | 0 | 0 | 0 | 0 | 0 | 0 | 0 | 0 | 0 | 0 | 0 | 25418 | 0 | 0 | 0 | 0 | 0
CA0623 | Certificazione ISO lab. Bulgarograsso | - | Altro | NO | 0 | - | New |  | Non ERC | Servizio idrico integrato | 37 | Altre immobilizzazioni materiali e immateriali | 0 | 0 | [5 empty] | 0 | 0 | 0 | 0 | 0 | 0 | 0 | 0 | 0 | 0 | 46576.3 | 46576.3 | 0 | 0 | 0 | 0 | 0 | 46576.3 | 0 | 0 | 0 | 0 | 0 | 0 | 0 | 0 | 46576.3 | 0 | 0 | 0 | 0 | 0
CA0624 | DEP. MAN. STR. LABORATORI - U.L. Mariano C.se | EFF1.3 | M6 | NO | 0 | Mariano Comense | Replacement |  | Non ERC | Servizio idrico integrato | 29 | Laboratori e attrezzature | 0 | 0 | [5 empty] | 0 | 0 | 0 | 0 | 0 | 0 | 0 | 0 | 0 | 0 | 8752.18 | 0 | 8752.18 | 0 | 0 | 0 | 0 | 0 | 0 | 0 | 0 | 0 | 0 | 0 | 0 | 0 | 8752.18 | 0 | 0 | 0 | 0 | 0
CA0625 | DEP. MAN. STR. LABORATORI - U.L. Como | EFF1.3 | M6 | NO | 0 | Como | Replacement |  | Non ERC | Servizio idrico integrato | 29 | Laboratori e attrezzature | 0 | 0 | [5 empty] | 0 | 0 | 0 | 0 | 0 | 0 | 0 | 0 | 0 | 0 | 17649.28 | 0 | 17649.28 | 0 | 0 | 0 | 0 | 0 | 0 | 0 | 0 | 0 | 0 | 0 | 0 | 0 | 17649.28 | 0 | 0 | 0 | 0 | 0
CA0626 | DEP. MAN. STR. LABORATORI - U.L. Bulgarograsso | EFF1.3 | M6 | NO | 0 | Bulgarograsso | Replacement |  | Non ERC | Servizio idrico integrato | 29 | Laboratori e attrezzature | 0 | 0 | [5 empty] | 0 | 0 | 0 | 0 | 0 | 0 | 0 | 0 | 0 | 0 | 20539.65 | 0 | 20539.65 | 0 | 0 | 0 | 0 | 0 | 0 | 0 | 0 | 0 | 0 | 0 | 0 | 0 | 20539.65 | 0 | 0 | 0 | 0 | 0
CA0627 | DEP. MAN. STR. LABORATORI - U.L. Carimate | EFF1.3 | M6 | NO | 0 | Carimate | Replacement |  | Non ERC | Servizio idrico integrato | 29 | Laboratori e attrezzature | 0 | 0 | [5 empty] | 0 | 0 | 0 | 0 | 0 | 0 | 0 | 0 | 0 | 0 | 51558.99 | 0 | 51558.99 | 0 | 0 | 0 | 0 | 0 | 0 | 0 | 0 | 0 | 0 | 0 | 0 | 0 | 51558.99 | 0 | 0 | 0 | 0 | 0
CA0628 | Emergenza idrica maltempo - UL Lago | DEP2.1 | M6 | NO | 0 | UO LAGO | Replacement |  | ENV | Servizio idrico integrato | 23 | Impianti di depurazione – trattamenti sino al terziario e terziario avanzato | 0 | 0 | [5 empty] | 0 | 0 | 0 | 0 | 0 | 0 | 0 | 0 | 0 | 0 | 4724.2 | 0 | 4724.2 | 0 | 0 | 0 | 0 | 0 | 0 | 0 | 0 | 0 | 0 | 0 | 0 | 0 | 4724.2 | 0 | 0 | 0 | 0 | 0
CA0629 | Emergenza idrica maltempo - UL Merone | DEP2.1 | M6 | NO | 0 | Merone | Replacement |  | ENV | Servizio idrico integrato | 23 | Impianti di depurazione – trattamenti sino al terziario e terziario avanzato | 0 | 0 | [5 empty] | 0 | 0 | 0 | 0 | 0 | 0 | 0 | 0 | 0 | 0 | 6059.46 | 0 | 6059.46 | 0 | 0 | 0 | 0 | 0 | 0 | 0 | 0 | 0 | 0 | 0 | 0 | 0 | 6059.46 | 0 | 0 | 0 | 0 | 0
CA0630 | Emergenza idrica maltempo - UL Carimate | DEP2.1 | M6 | NO | 0 | Carimate | Replacement |  | ENV | Servizio idrico integrato | 23 | Impianti di depurazione – trattamenti sino al terziario e terziario avanzato | 0 | 0 | [5 empty] | 0 | 0 | 0 | 0 | 0 | 0 | 0 | 0 | 0 | 0 | 14976.66 | 0 | 14976.66 | 0 | 0 | 0 | 0 | 0 | 0 | 0 | 0 | 0 | 0 | 0 | 0 | 0 | 14976.66 | 0 | 0 | 0 | 0 | 0
CA0631 | Invest. fabbricati e costr. leggere depurazione - UL Como | DEP2.1 | Altro | NO | 0 | Como | Replacement |  | Non ERC | Servizio idrico integrato | 23 | Impianti di depurazione – trattamenti sino al terziario e terziario avanzato | 0 | 0 | [5 empty] | 0 | 0 | 0 | 0 | 0 | 0 | 0 | 0 | 0 | 0 | 2600 | 0 | 2600 | 0 | 0 | 0 | 0 | 0 | 0 | 0 | 0 | 0 | 0 | 0 | 0 | 0 | 2600 | 0 | 0 | 0 | 0 | 0
CA0632 | DEP. MAN. STR. LINEA ACQUA – Opere edili - U.L. Merone | DEP2.1 | M6 | NO | 0 | Merone | Replacement |  | ENV | Servizio idrico integrato | 23 | Impianti di depurazione – trattamenti sino al terziario e terziario avanzato | 0 | 0 | [5 empty] | 0 | 0 | 0 | 0 | 0 | 0 | 0 | 0 | 0 | 0 | 3726.44 | 0 | 3726.44 | 0 | 0 | 0 | 0 | 0 | 0 | 0 | 0 | 0 | 0 | 0 | 0 | 0 | 3726.44 | 0 | 0 | 0 | 0 | 0
CA0633 | DEP. MAN. STR. LINEA ACQUA – Opere edili - U.L. Carimate | DEP2.1 | M6 | NO | 0 | Carimate | Replacement |  | ENV | Servizio idrico integrato | 23 | Impianti di depurazione – trattamenti sino al terziario e terziario avanzato | 0 | 0 | [5 empty] | 0 | 0 | 0 | 0 | 0 | 0 | 0 | 0 | 0 | 0 | 26626.21 | 0 | 26626.21 | 0 | 0 | 0 | 0 | 0 | 0 | 0 | 0 | 0 | 0 | 0 | 0 | 0 | 26626.21 | 0 | 0 | 0 | 0 | 0
CA0634 | DEP. MAN. STR. LINEA ACQUA – Opere edili - U.L. Mariano C.se | DEP2.1 | M6 | NO | 0 | Mariano Comense | Replacement |  | ENV | Servizio idrico integrato | 23 | Impianti di depurazione – trattamenti sino al terziario e terziario avanzato | 0 | 0 | [5 empty] | 0 | 0 | 0 | 0 | 0 | 0 | 0 | 0 | 0 | 0 | 32870.05 | 0 | 32870.05 | 0 | 0 | 0 | 0 | 0 | 0 | 0 | 0 | 0 | 0 | 0 | 0 | 0 | 32870.05 | 0 | 0 | 0 | 0 | 0
CA0635 | DEP. MAN. STR. LINEA ACQUA – Opere edili - U.L. Bulgarograsso | DEP2.1 | M6 | NO | 0 | Bulgarograsso | Replacement |  | ENV | Servizio idrico integrato | 23 | Impianti di depurazione – trattamenti sino al terziario e terziario avanzato | 0 | 0 | [5 empty] | 0 | 0 | 0 | 0 | 0 | 0 | 0 | 0 | 0 | 0 | 40186.17 | 0 | 40186.17 | 0 | 0 | 0 | 0 | 0 | 0 | 0 | 0 | 0 | 0 | 0 | 0 | 0 | 40186.17 | 0 | 0 | 0 | 0 | 0
CA0636 | DEP. MAN. STR. LINEA ACQUA – Opere edili - U.L. Como | DEP2.1 | M6 | NO | 0 | Como | Replacement |  | ENV | Servizio idrico integrato | 23 | Impianti di depurazione – trattamenti sino al terziario e terziario avanzato | 0 | 0 | [5 empty] | 0 | 0 | 0 | 0 | 0 | 0 | 0 | 0 | 0 | 0 | 73611.6 | 0 | 73611.6 | 0 | 0 | 0 | 0 | 0 | 0 | 0 | 0 | 0 | 0 | 0 | 0 | 0 | 73611.6 | 0 | 0 | 0 | 0 | 0
CA0637 | DEP. MAN. STR. LINEA ACQUA – Opere edili - U.L. Lago | DEP2.1 | M6 | NO | 0 | UO LAGO | Replacement |  | ENV | Servizio idrico integrato | 23 | Impianti di depurazione – trattamenti sino al terziario e terziario avanzato | 0 | 0 | [5 empty] | 0 | 0 | 0 | 0 | 0 | 0 | 0 | 0 | 0 | 0 | 117756.93 | 0 | 117756.93 | 0 | 0 | 0 | 0 | 0 | 0 | 0 | 0 | 0 | 0 | 0 | 0 | 0 | 117756.93 | 0 | 0 | 0 | 0 | 0
CA0638 | DEP. MAN. STR. LINEA ACQUA – Opere elettromeccaniche - U.L. Mariano C.se | DEP2.1 | M6 | NO | 0 | Mariano Comense | Replacement |  | ENV | Servizio idrico integrato | 23 | Impianti di depurazione – trattamenti sino al terziario e terziario avanzato | 0 | 0 | [5 empty] | 0 | 0 | 0 | 0 | 0 | 0 | 0 | 0 | 0 | 0 | 42060.04 | 0 | 42060.04 | 0 | 0 | 0 | 0 | 0 | 0 | 0 | 0 | 0 | 0 | 0 | 0 | 0 | 42060.04 | 0 | 0 | 0 | 0 | 0
CA0639 | DEP. MAN. STR. LINEA ACQUA – Opere elettromeccaniche - U.L. Bulgarograsso | DEP2.1 | M6 | NO | 0 | Bulgarograsso | Replacement |  | ENV | Servizio idrico integrato | 23 | Impianti di depurazione – trattamenti sino al terziario e terziario avanzato | 0 | 0 | [5 empty] | 0 | 0 | 0 | 0 | 0 | 0 | 0 | 0 | 0 | 0 | 147602.5 | 0 | 147602.5 | 0 | 0 | 0 | 0 | 0 | 0 | 0 | 0 | 0 | 0 | 0 | 0 | 0 | 147602.5 | 0 | 0 | 0 | 0 | 0
CA0640 | DEP. MAN. STR. LINEA ACQUA – Opere elettromeccaniche - U.L. Como | DEP2.1 | M6 | NO | 0 | Como | Replacement |  | ENV | Servizio idrico integrato | 23 | Impianti di depurazione – trattamenti sino al terziario e terziario avanzato | 0 | 0 | [5 empty] | 0 | 0 | 0 | 0 | 0 | 0 | 0 | 0 | 0 | 0 | 227242.48 | 0 | 227242.48 | 0 | 0 | 0 | 0 | 0 | 0 | 0 | 0 | 0 | 0 | 0 | 0 | 0 | 227242.48 | 0 | 0 | 0 | 0 | 0
CA0641 | DEP. MAN. STR. LINEA ACQUA – Opere elettromeccaniche - U.L. Merone | DEP2.1 | M6 | NO | 0 | Merone | Replacement |  | ENV | Servizio idrico integrato | 23 | Impianti di depurazione – trattamenti sino al terziario e terziario avanzato | 0 | 0 | [5 empty] | 0 | 0 | 0 | 0 | 0 | 0 | 0 | 0 | 0 | 0 | 259067 | 0 | 259067 | 0 | 0 | 0 | 0 | 0 | 0 | 0 | 0 | 0 | 0 | 0 | 0 | 0 | 259067 | 0 | 0 | 0 | 0 | 0
CA0642 | DEP. MAN. STR. LINEA ACQUA – Opere elettromeccaniche - U.L. Carimate | DEP2.1 | M6 | NO | 0 | Carimate | Replacement |  | ENV | Servizio idrico integrato | 23 | Impianti di depurazione – trattamenti sino al terziario e terziario avanzato | 0 | 0 | [5 empty] | 0 | 0 | 0 | 0 | 0 | 0 | 0 | 0 | 0 | 0 | 270057.45 | 0 | 270057.45 | 0 | 0 | 0 | 0 | 0 | 0 | 0 | 0 | 0 | 0 | 0 | 0 | 0 | 270057.45 | 0 | 0 | 0 | 0 | 0
CA0643 | DEP. MAN. STR. LINEA ACQUA – Opere elettromeccaniche - U.L. Lago | DEP2.1 | M6 | NO | 0 | UO LAGO | Replacement |  | ENV | Servizio idrico integrato | 23 | Impianti di depurazione – trattamenti sino al terziario e terziario avanzato | 0 | 0 | [5 empty] | 0 | 0 | 0 | 0 | 0 | 0 | 0 | 0 | 0 | 0 | 434520.11 | 0 | 434520.11 | 0 | 0 | 0 | 0 | 0 | 0 | 0 | 0 | 0 | 0 | 0 | 0 | 0 | 434520.11 | 0 | 0 | 0 | 0 | 0
CA0644 | DEP. MAN. STR. LINEA FANGHI – Opere edili - U.L. Como | DEP3.1 | M5 | NO | 0 | Como | New |  | ENV | Servizio idrico integrato | 23 | Impianti di depurazione – trattamenti sino al terziario e terziario avanzato | 0 | 0 | [5 empty] | 0 | 0 | 0 | 0 | 0 | 0 | 0 | 0 | 0 | 0 | 5837.87 | 0 | 5837.87 | 0 | 0 | 0 | 0 | 0 | 0 | 0 | 0 | 0 | 0 | 0 | 0 | 0 | 5837.87 | 0 | 0 | 0 | 0 | 0
CA0645 | DEP. MAN. STR. LINEA FANGHI – Opere edili - U.L. Merone | DEP3.1 | M5 | NO | 0 | Merone | New |  | ENV | Servizio idrico integrato | 23 | Impianti di depurazione – trattamenti sino al terziario e terziario avanzato | 0 | 0 | [5 empty] | 0 | 0 | 0 | 0 | 0 | 0 | 0 | 0 | 0 | 0 | 21922.1 | 0 | 21922.1 | 0 | 0 | 0 | 0 | 0 | 0 | 0 | 0 | 0 | 0 | 0 | 0 | 0 | 21922.1 | 0 | 0 | 0 | 0 | 0
CA0646 | DEP. MAN. STR. LINEA FANGHI – Opere edili - U.L. Lago | DEP3.1 | M5 | NO | 0 | UO LAGO | New |  | ENV | Servizio idrico integrato | 23 | Impianti di depurazione – trattamenti sino al terziario e terziario avanzato | 0 | 0 | [5 empty] | 0 | 0 | 0 | 0 | 0 | 0 | 0 | 0 | 0 | 0 | 58062.76 | 0 | 58062.76 | 0 | 0 | 0 | 0 | 0 | 0 | 0 | 0 | 0 | 0 | 0 | 0 | 0 | 58062.76 | 0 | 0 | 0 | 0 | 0
CA0647 | DEP. MAN. STR. LINEA FANGHI – Opere edili - U.L. Mariano C.se | DEP3.1 | M5 | NO | 0 | Mariano Comense | New |  | ENV | Servizio idrico integrato | 23 | Impianti di depurazione – trattamenti sino al terziario e terziario avanzato | 0 | 0 | [5 empty] | 0 | 0 | 0 | 0 | 0 | 0 | 0 | 0 | 0 | 0 | 68190 | 0 | 68190 | 0 | 0 | 0 | 0 | 0 | 0 | 0 | 0 | 0 | 0 | 0 | 0 | 0 | 68190 | 0 | 0 | 0 | 0 | 0
CA0648 | DEP. MAN. STR. LINEA FANGHI – Opere elettromeccaniche - U.L. Bulgarograsso | DEP3.1 | M5 | NO | 0 | Bulgarograsso | New |  | ENV | Servizio idrico integrato | 23 | Impianti di depurazione – trattamenti sino al terziario e terziario avanzato | 0 | 0 | [5 empty] | 0 | 0 | 0 | 0 | 0 | 0 | 0 | 0 | 0 | 0 | 80642.44 | 0 | 80642.44 | 0 | 0 | 0 | 0 | 0 | 0 | 0 | 0 | 0 | 0 | 0 | 0 | 0 | 80642.44 | 0 | 0 | 0 | 0 | 0
CA0649 | DEP. MAN. STR. LINEA FANGHI – Opere elettromeccaniche - U.L. Carimate | DEP3.1 | M5 | NO | 0 | Carimate | New |  | ENV | Servizio idrico integrato | 23 | Impianti di depurazione – trattamenti sino al terziario e terziario avanzato | 0 | 0 | [5 empty] | 0 | 0 | 0 | 0 | 0 | 0 | 0 | 0 | 0 | 0 | 140051.5 | 0 | 140051.5 | 0 | 0 | 0 | 0 | 0 | 0 | 0 | 0 | 0 | 0 | 0 | 0 | 0 | 140051.5 | 0 | 0 | 0 | 0 | 0
CA0650 | DEP. MAN. STR. LINEA FANGHI – Opere elettromeccaniche - U.L. Lago | DEP3.1 | M5 | NO | 0 | UO LAGO | New |  | ENV | Servizio idrico integrato | 23 | Impianti di depurazione – trattamenti sino al terziario e terziario avanzato | 0 | 0 | [5 empty] | 0 | 0 | 0 | 0 | 0 | 0 | 0 | 0 | 0 | 0 | 140955.19 | 0 | 140955.19 | 0 | 0 | 0 | 0 | 0 | 0 | 0 | 0 | 0 | 0 | 0 | 0 | 0 | 140955.19 | 0 | 0 | 0 | 0 | 0
CA0651 | DEP. MAN. STR. LINEA FANGHI – Opere elettromeccaniche - U.L. Mariano C.se | DEP3.1 | M5 | NO | 0 | Mariano Comense | New |  | ENV | Servizio idrico integrato | 23 | Impianti di depurazione – trattamenti sino al terziario e terziario avanzato | 0 | 0 | [5 empty] | 0 | 0 | 0 | 0 | 0 | 0 | 0 | 0 | 0 | 0 | 151923.91 | 0 | 151923.91 | 0 | 0 | 0 | 0 | 0 | 0 | 0 | 0 | 0 | 0 | 0 | 0 | 0 | 151923.91 | 0 | 0 | 0 | 0 | 0
CA0652 | DEP. MAN. STR. LINEA FANGHI – Opere elettromeccaniche - U.L. Merone | DEP3.1 | M5 | NO | 0 | Merone | New |  | ENV | Servizio idrico integrato | 23 | Impianti di depurazione – trattamenti sino al terziario e terziario avanzato | 0 | 0 | [5 empty] | 0 | 0 | 0 | 0 | 0 | 0 | 0 | 0 | 0 | 0 | 155775.35 | 0 | 155775.35 | 0 | 0 | 0 | 0 | 0 | 0 | 0 | 0 | 0 | 0 | 0 | 0 | 0 | 155775.35 | 0 | 0 | 0 | 0 | 0
CA0653 | DEP. MAN. STR. LINEA FANGHI – Opere elettromeccaniche - U.L. Como | DEP3.1 | M5 | NO | 0 | Como | New |  | ENV | Servizio idrico integrato | 23 | Impianti di depurazione – trattamenti sino al terziario e terziario avanzato | 0 | 0 | [5 empty] | 0 | 0 | 0 | 0 | 0 | 0 | 0 | 0 | 0 | 0 | 166257.66 | 0 | 166257.66 | 0 | 0 | 0 | 0 | 0 | 0 | 0 | 0 | 0 | 0 | 0 | 0 | 0 | 166257.66 | 0 | 0 | 0 | 0 | 0
CA0654 | Rifacimenti elettrici DEP | DEP2.1 | M6 | NO | 0 | - | Replacement |  | ENV | Servizio idrico integrato | 23 | Impianti di depurazione – trattamenti sino al terziario e terziario avanzato | 0 | 0 | [5 empty] | 0 | 0 | 0 | 0 | 0 | 0 | 0 | 0 | 0 | 0 | 8481.91 | 8481.91 | 0 | 0 | 0 | 0 | 0 | 8481.91 | 0 | 0 | 0 | 0 | 0 | 0 | 0 | 0 | 8481.91 | 0 | 0 | 0 | 0 | 0
CA0655 | Telecontrollo Investimenti DEP - UL Mariano | DEP2.1 | M6 | NO | 0 | Mariano Comense | New |  | Non ERC | Servizio idrico integrato | 27 | Telecontrollo e teletrasmissione di depurazione | 0 | 0 | [5 empty] | 0 | 0 | 0 | 0 | 0 | 0 | 0 | 0 | 0 | 0 | 182.91 | 0 | 182.91 | 0 | 0 | 0 | 0 | 0 | 0 | 0 | 0 | 0 | 0 | 0 | 0 | 0 | 182.91 | 0 | 0 | 0 | 0 | 0
CA0656 | Telecontrollo Investimenti DEP - UL Bulgarograsso | DEP2.1 | M6 | NO | 0 | Bulgarograsso | New |  | Non ERC | Servizio idrico integrato | 27 | Telecontrollo e teletrasmissione di depurazione | 0 | 0 | [5 empty] | 0 | 0 | 0 | 0 | 0 | 0 | 0 | 0 | 0 | 0 | 230.26 | 0 | 230.26 | 0 | 0 | 0 | 0 | 0 | 0 | 0 | 0 | 0 | 0 | 0 | 0 | 0 | 230.26 | 0 | 0 | 0 | 0 | 0
CA0657 | Telecontrollo Investimenti DEP - UL Como | DEP2.1 | M6 | NO | 0 | Como | New |  | Non ERC | Servizio idrico integrato | 27 | Telecontrollo e teletrasmissione di depurazione | 0 | 0 | [5 empty] | 0 | 0 | 0 | 0 | 0 | 0 | 0 | 0 | 0 | 0 | 2865.78 | 0 | 2865.78 | 0 | 0 | 0 | 0 | 0 | 0 | 0 | 0 | 0 | 0 | 0 | 0 | 0 | 2865.78 | 0 | 0 | 0 | 0 | 0
CA0658 | Telecontrollo Investimenti DEP - UL Lago | DEP2.1 | M6 | NO | 0 | UO LAGO | New |  | Non ERC | Servizio idrico integrato | 27 | Telecontrollo e teletrasmissione di depurazione | 0 | 0 | [5 empty] | 0 | 0 | 0 | 0 | 0 | 0 | 0 | 0 | 0 | 0 | 11263.38 | 0 | 11263.38 | 0 | 0 | 0 | 0 | 0 | 0 | 0 | 0 | 0 | 0 | 0 | 0 | 0 | 11263.38 | 0 | 0 | 0 | 0 | 0
CA0659 | DEP. MAN. STR. TELECONTROLLO - U.L. Merone | DEP2.1 | M6 | NO | 0 | Merone | New |  | Non ERC | Servizio idrico integrato | 27 | Telecontrollo e teletrasmissione di depurazione | 0 | 0 | [5 empty] | 0 | 0 | 0 | 0 | 0 | 0 | 0 | 0 | 0 | 0 | 114.46 | 0 | 114.46 | 0 | 0 | 0 | 0 | 0 | 0 | 0 | 0 | 0 | 0 | 0 | 0 | 0 | 114.46 | 0 | 0 | 0 | 0 | 0
CA0660 | DEP. MAN. STR. TELECONTROLLO - U.L. Mariano C.se | DEP2.1 | M6 | NO | 0 | Mariano Comense | New |  | Non ERC | Servizio idrico integrato | 27 | Telecontrollo e teletrasmissione di depurazione | 0 | 0 | [5 empty] | 0 | 0 | 0 | 0 | 0 | 0 | 0 | 0 | 0 | 0 | 1475.2 | 0 | 1475.2 | 0 | 0 | 0 | 0 | 0 | 0 | 0 | 0 | 0 | 0 | 0 | 0 | 0 | 1475.2 | 0 | 0 | 0 | 0 | 0
CA0661 | DEP. MAN. STR. TELECONTROLLO - U.L. Como | DEP2.1 | M6 | NO | 0 | Como | New |  | Non ERC | Servizio idrico integrato | 27 | Telecontrollo e teletrasmissione di depurazione | 0 | 0 | [5 empty] | 0 | 0 | 0 | 0 | 0 | 0 | 0 | 0 | 0 | 0 | 6445.56 | 0 | 6445.56 | 0 | 0 | 0 | 0 | 0 | 0 | 0 | 0 | 0 | 0 | 0 | 0 | 0 | 6445.56 | 0 | 0 | 0 | 0 | 0
CA0662 | DEP. MAN. STR. TELECONTROLLO - U.L. Lago | DEP2.1 | M6 | NO | 0 | UO LAGO | New |  | Non ERC | Servizio idrico integrato | 27 | Telecontrollo e teletrasmissione di depurazione | 0 | 0 | [5 empty] | 0 | 0 | 0 | 0 | 0 | 0 | 0 | 0 | 0 | 0 | 18929 | 0 | 18929 | 0 | 0 | 0 | 0 | 0 | 0 | 0 | 0 | 0 | 0 | 0 | 0 | 0 | 18929 | 0 | 0 | 0 | 0 | 0
CA0663 | DEP. MAN. STR. TELECONTROLLO - U.L. Bulgarograsso | DEP2.1 | M6 | NO | 0 | Bulgarograsso | New |  | Non ERC | Servizio idrico integrato | 27 | Telecontrollo e teletrasmissione di depurazione | 0 | 0 | [5 empty] | 0 | 0 | 0 | 0 | 0 | 0 | 0 | 0 | 0 | 0 | 25669.13 | 0 | 25669.13 | 0 | 0 | 0 | 0 | 0 | 0 | 0 | 0 | 0 | 0 | 0 | 0 | 0 | 25669.13 | 0 | 0 | 0 | 0 | 0
CA0664 | Asfaltature fognatura UO Cantu | FOG2.1 | M4a | NO | 0 | - | Replacement |  | Non ERC | Servizio idrico integrato | 11 | Condotte fognarie | 0 | 0 | [5 empty] | 0 | 0 | 0 | 0 | 0 | 0 | 0 | 0 | 0 | 0 | 5751.79 | 0 | 5751.79 | 0 | 0 | 0 | 0 | 0 | 0 | 0 | 0 | 0 | 0 | 0 | 0 | 0 | 5751.79 | 0 | 0 | 0 | 0 | 0
CA0665 | Asfaltature fognatura UO Lurate | FOG2.1 | M4a | NO | 0 | - | Replacement |  | Non ERC | Servizio idrico integrato | 11 | Condotte fognarie | 0 | 0 | [5 empty] | 0 | 0 | 0 | 0 | 0 | 0 | 0 | 0 | 0 | 0 | 76740.02 | 0 | 76740.02 | 0 | 0 | 0 | 0 | 0 | 0 | 0 | 0 | 0 | 0 | 0 | 0 | 0 | 76740.02 | 0 | 0 | 0 | 0 | 0
CA0666 | Asfaltature fognatura UO Lago | FOG2.1 | M4a | NO | 0 | UO LAGO | Replacement |  | Non ERC | Servizio idrico integrato | 11 | Condotte fognarie | 0 | 0 | [5 empty] | 0 | 0 | 0 | 0 | 0 | 0 | 0 | 0 | 0 | 0 | 103561.08 | 0 | 103561.08 | 0 | 0 | 0 | 0 | 0 | 0 | 0 | 0 | 0 | 0 | 0 | 0 | 0 | 103561.08 | 0 | 0 | 0 | 0 | 0
CA0667 | Asfaltature fognatura UO Lago | DIS1.2 | M1 | NO | 0 | UO LAGO | Replacement |  | RES | Servizio idrico integrato | 2 | Condotte di acquedotto | 0 | 0 | [5 empty] | 0 | 0 | 0 | 0 | 0 | 0 | 0 | 0 | 0 | 0 | 3647.61 | 0 | 3647.61 | 0 | 0 | 0 | 0 | 0 | 0 | 0 | 0 | 0 | 0 | 0 | 0 | 0 | 3647.61 | 0 | 0 | 0 | 0 | 0
CA0668 | Emergenza idrica maltempo - UO Merone | DIS1.2 | M1 | NO | 0 | UO MERONE | Replacement |  | RES | Servizio idrico integrato | 2 | Condotte di acquedotto | 0 | 0 | [5 empty] | 0 | 0 | 0 | 0 | 0 | 0 | 0 | 0 | 0 | 0 | 185.26 | 185.26 | 0 | 0 | 0 | 0 | 0 | 185.26 | 0 | 0 | 0 | 0 | 0 | 0 | 0 | 0 | 185.26 | 0 | 0 | 0 | 0 | 0
CA0669 | Emergenza idrica maltempo - UO Lago | FOG2.1 | M4a | NO | 0 | UO LAGO | Replacement |  | Non ERC | Servizio idrico integrato | 11 | Condotte fognarie | 0 | 0 | [5 empty] | 0 | 0 | 0 | 0 | 0 | 0 | 0 | 0 | 0 | 0 | 30308.48 | 0 | 30308.48 | 0 | 0 | 0 | 0 | 0 | 0 | 0 | 0 | 0 | 0 | 0 | 0 | 0 | 30308.48 | 0 | 0 | 0 | 0 | 0
CA0670 | Emergenza idrica maltempo - UO Como | FOG2.1 | M4a | NO | 0 | UO COMO | Replacement |  | Non ERC | Servizio idrico integrato | 11 | Condotte fognarie | 0 | 0 | [5 empty] | 0 | 0 | 0 | 0 | 0 | 0 | 0 | 0 | 0 | 0 | 99166.52 | 0 | 99166.52 | 0 | 0 | 0 | 0 | 0 | 0 | 0 | 0 | 0 | 0 | 0 | 0 | 0 | 99166.52 | 0 | 0 | 0 | 0 | 0
CA0671 | Rinnovamento condotte fognatura Scaria | FOG2.1 | M4a | NO | 0 | Alta Valle Intelvi | Replacement |  | Non ERC | Servizio idrico integrato | 11 | Condotte fognarie | 0 | 0 | [5 empty] | 0 | 0 | 0 | 0 | 0 | 0 | 0 | 0 | 0 | 0 | 59154.64 | 59154.64 | 0 | 0 | 0 | 0 | 0 | 59154.64 | 0 | 0 | 0 | 0 | 0 | 0 | 0 | 0 | 59154.64 | 0 | 0 | 0 | 0 | 0
CA0672 | Condotte fognarie Piazza Odescalchi Fino Mornasco | FOG2.1 | M4a | NO | 0 | Fino Mornasco | Replacement |  | Non ERC | Servizio idrico integrato | 11 | Condotte fognarie | 0 | 0 | [5 empty] | 0 | 0 | 0 | 0 | 0 | 0 | 0 | 0 | 0 | 0 | 125013.76 | 125013.76 | 0 | 0 | 0 | 15788 | 0 | 140801.76 | 0 | 0 | 0 | 0 | 0 | 0 | 0 | 0 | 140801.76 | 0 | 0 | 0 | 0 | 0
CA0673 | Rifacimento condotte Via Ugo Foscolo Olgiate C. | FOG2.1 | M4a | NO | 0 | Olgiate Comasco | Replacement |  | Non ERC | Servizio idrico integrato | 11 | Condotte fognarie | 0 | 0 | [5 empty] | 0 | 0 | 0 | 0 | 0 | 0 | 0 | 0 | 0 | 0 | 47204.06 | 47204.06 | 0 | 0 | 0 | 0 | 0 | 47204.06 | 0 | 0 | 0 | 0 | 0 | 0 | 0 | 0 | 47204.06 | 0 | 0 | 0 | 0 | 0
CA0674 | Manutenzione straordinaria Reti Fognarie - UO Lurate | FOG2.1 | M4a | NO | 0 | UO LURATE CACCIVIO | Replacement |  | Non ERC | Servizio idrico integrato | 11 | Condotte fognarie | 0 | 0 | [5 empty] | 0 | 0 | 0 | 0 | 0 | 0 | 0 | 0 | 0 | 0 | 46322.62 | 0 | 46322.62 | 0 | 0 | 0 | 0 | 0 | 0 | 0 | 0 | 0 | 0 | 0 | 0 | 0 | 46322.62 | 0 | 0 | 0 | 0 | 0
CA0675 | Manutenzione straordinaria Reti Fognarie - UO Como | FOG2.1 | M4a | NO | 0 | UO COMO | Replacement |  | Non ERC | Servizio idrico integrato | 11 | Condotte fognarie | 0 | 0 | [5 empty] | 0 | 0 | 0 | 0 | 0 | 0 | 0 | 0 | 0 | 0 | 82288.91 | 0 | 82288.91 | 0 | 0 | 0 | 0 | 0 | 0 | 0 | 0 | 0 | 0 | 0 | 0 | 0 | 82288.91 | 0 | 0 | 0 | 0 | 0
CA0676 | Manutenzione straordinaria Reti Fognarie - UO Merone | FOG2.1 | M4a | NO | 0 | UO MERONE | Replacement |  | Non ERC | Servizio idrico integrato | 11 | Condotte fognarie | 0 | 0 | [5 empty] | 0 | 0 | 0 | 0 | 0 | 0 | 0 | 0 | 0 | 0 | 236217.91 | 0 | 236217.91 | 0 | 0 | 0 | 0 | 0 | 0 | 0 | 0 | 0 | 0 | 0 | 0 | 0 | 236217.91 | 0 | 0 | 0 | 0 | 0
CA0677 | Manutenzione straordinaria Reti - UO Merone | DIS1.2 | M1 | NO | 0 | UO MERONE | Replacement |  | RES | Servizio idrico integrato | 2 | Condotte di acquedotto | 0 | 0 | [5 empty] | 0 | 0 | 0 | 0 | 0 | 0 | 0 | 0 | 0 | 0 | 7863.47 | 0 | 7863.47 | 0 | 0 | 0 | 0 | 0 | 0 | 0 | 0 | 0 | 0 | 0 | 0 | 0 | 7863.47 | 0 | 0 | 0 | 0 | 0
CA0678 | Manutenzione straordinaria Reti Fognarie - UO Cantu | FOG2.1 | M4a | NO | 0 | UO CANTU' | Replacement |  | Non ERC | Servizio idrico integrato | 11 | Condotte fognarie | 0 | 0 | [5 empty] | 0 | 0 | 0 | 0 | 0 | 0 | 0 | 0 | 0 | 0 | 295744.59 | 0 | 295744.59 | 0 | 0 | 0 | 0 | 0 | 0 | 0 | 0 | 0 | 0 | 0 | 0 | 0 | 295744.59 | 0 | 0 | 0 | 0 | 0
CA0679 | Manutenzione straordinaria Reti Fognarie - UO Lago | FOG2.1 | M4a | NO | 0 | UO LAGO | Replacement |  | Non ERC | Servizio idrico integrato | 11 | Condotte fognarie | 0 | 0 | [5 empty] | 0 | 0 | 0 | 0 | 0 | 0 | 0 | 0 | 0 | 0 | 393436.93 | 0 | 393436.93 | 0 | 0 | 0 | 0 | 0 | 0 | 0 | 0 | 0 | 0 | 0 | 0 | 0 | 393436.93 | 0 | 0 | 0 | 0 | 0
CA0680 | Mappatura reti fognarie - ACQ/FGN U.operativa COMO | KNW1.2 | Preq4 | NO | 0 | UO COMO | New |  | Non ERC | Servizio idrico integrato | 16 | Sistemi informativi di fognatura | 0 | 0 | [5 empty] | 0 | 0 | 0 | 0 | 0 | 0 | 0 | 0 | 0 | 0 | 131.99 | 131.99 | 0 | 0 | 0 | 0 | 0 | 131.99 | 0 | 0 | 0 | 0 | 0 | 0 | 0 | 0 | 131.99 | 0 | 0 | 0 | 0 | 0
CA0681 | Misuratori fognatura UO Como | FOG2.1 | M4a | NO | 0 | UO COMO | Replacement |  | Non ERC | Servizio idrico integrato | 15 | Gruppi di misura - altre attrezzature di fognatura | 0 | 0 | [5 empty] | 0 | 0 | 0 | 0 | 0 | 0 | 0 | 0 | 0 | 0 | 644.96 | 0 | 644.96 | 0 | 0 | 0 | 0 | 0 | 0 | 0 | 0 | 0 | 0 | 0 | 0 | 0 | 644.96 | 0 | 0 | 0 | 0 | 0
CA0682 | Misuratori fognatura UO Cantu | FOG2.1 | M4a | NO | 0 | UO CANTU' | Replacement |  | Non ERC | Servizio idrico integrato | 15 | Gruppi di misura - altre attrezzature di fognatura | 0 | 0 | [5 empty] | 0 | 0 | 0 | 0 | 0 | 0 | 0 | 0 | 0 | 0 | 842.6 | 0 | 842.6 | 0 | 0 | 0 | 0 | 0 | 0 | 0 | 0 | 0 | 0 | 0 | 0 | 0 | 842.6 | 0 | 0 | 0 | 0 | 0
CA0683 | sostituzione pompe stazioni di sollevamento fognatura U.O. Lurate Caccivio | FOG2.1 | M4a | NO | 0 | UO LURATE CACCIVIO | Replacement |  | Non ERC | Servizio idrico integrato | 14 | Impianti di sollevamento e pompaggio di fognatura | 0 | 0 | [5 empty] | 0 | 0 | 0 | 0 | 0 | 0 | 0 | 0 | 0 | 0 | 2073.01 | 0 | 2073.01 | 0 | 0 | 0 | 0 | 0 | 0 | 0 | 0 | 0 | 0 | 0 | 0 | 0 | 2073.01 | 0 | 0 | 0 | 0 | 0
CA0684 | sostituzione pompe stazioni di sollevamento fognatura U.O. Cantù M. Comense | FOG2.1 | M4a | NO | 0 | UO CANTU' | Replacement |  | Non ERC | Servizio idrico integrato | 14 | Impianti di sollevamento e pompaggio di fognatura | 0 | 0 | [5 empty] | 0 | 0 | 0 | 0 | 0 | 0 | 0 | 0 | 0 | 0 | 7011.9 | 0 | 7011.9 | 0 | 0 | 0 | 0 | 0 | 0 | 0 | 0 | 0 | 0 | 0 | 0 | 0 | 7011.9 | 0 | 0 | 0 | 0 | 0
CA0685 | sostituzione pompe stazioni di sollevamento fognatura U.O. Merone | FOG2.1 | M4a | NO | 0 | UO MERONE | Replacement |  | Non ERC | Servizio idrico integrato | 14 | Impianti di sollevamento e pompaggio di fognatura | 0 | 0 | [5 empty] | 0 | 0 | 0 | 0 | 0 | 0 | 0 | 0 | 0 | 0 | 36463.95 | 0 | 36463.95 | 0 | 0 | 0 | 0 | 0 | 0 | 0 | 0 | 0 | 0 | 0 | 0 | 0 | 36463.95 | 0 | 0 | 0 | 0 | 0
CA0686 | sostituzione pompe stazioni di sollevamento fognatura U.O. Como | FOG2.1 | M4a | NO | 0 | UO COMO | Replacement |  | Non ERC | Servizio idrico integrato | 14 | Impianti di sollevamento e pompaggio di fognatura | 0 | 0 | [5 empty] | 0 | 0 | 0 | 0 | 0 | 0 | 0 | 0 | 0 | 0 | 40191.36 | 0 | 40191.36 | 0 | 0 | 0 | 0 | 0 | 0 | 0 | 0 | 0 | 0 | 0 | 0 | 0 | 40191.36 | 0 | 0 | 0 | 0 | 0
CA0687 | sostituzione pompe stazioni di sollevamento fognatura U.O. Lago | FOG2.1 | M4a | NO | 0 | UO LAGO | Replacement |  | Non ERC | Servizio idrico integrato | 14 | Impianti di sollevamento e pompaggio di fognatura | 0 | 0 | [5 empty] | 0 | 0 | 0 | 0 | 0 | 26949.9 | 26949.9 | 0 | 0 | 0 | 524130.83 | 0 | 551080.73 | 0 | 0 | 0 | 0 | 0 | 0 | 0 | 0 | 0 | 0 | 0 | 0 | 0 | 551080.73 | 0 | 0 | 0 | 0 | 0
CA0688 | Emergenza idrica maltempo - UO Como | FOG2.1 | M4a | NO | 0 | UO COMO | Replacement |  | Non ERC | Servizio idrico integrato | 14 | Impianti di sollevamento e pompaggio di fognatura | 0 | 0 | [5 empty] | 0 | 0 | 0 | 0 | 0 | 0 | 0 | 0 | 0 | 0 | 117.74 | 0 | 117.74 | 0 | 0 | 0 | 0 | 0 | 0 | 0 | 0 | 0 | 0 | 0 | 0 | 0 | 117.74 | 0 | 0 | 0 | 0 | 0
CA0689 | Emergenza idrica maltempo - UO Lago | FOG2.1 | M4a | NO | 0 | UO LAGO | Replacement |  | Non ERC | Servizio idrico integrato | 14 | Impianti di sollevamento e pompaggio di fognatura | 0 | 0 | [5 empty] | 0 | 0 | 0 | 0 | 0 | 0 | 0 | 0 | 0 | 0 | 1732.86 | 0 | 1732.86 | 0 | 0 | 0 | 0 | 0 | 0 | 0 | 0 | 0 | 0 | 0 | 0 | 0 | 1732.86 | 0 | 0 | 0 | 0 | 0
CA0690 | Rifacimenti elettrici FOG | FOG2.1 | M4a | NO | 0 | - | Replacement |  | Non ERC | Servizio idrico integrato | 18 | Telecontrollo e teletrasmissione di fognatura | 0 | 0 | [5 empty] | 0 | 0 | 0 | 0 | 0 | 0 | 0 | 0 | 0 | 0 | 18202.73 | 18202.73 | 0 | 0 | 0 | 0 | 0 | 18202.73 | 0 | 0 | 0 | 0 | 0 | 0 | 0 | 0 | 18202.73 | 0 | 0 | 0 | 0 | 0
CA0691 | Telecontrollo Investimenti FOG - UO Cantu | FOG2.1 | M4a | NO | 0 | UO CANTU' | Replacement |  | Non ERC | Servizio idrico integrato | 18 | Telecontrollo e teletrasmissione di fognatura | 0 | 0 | [5 empty] | 0 | 0 | 0 | 0 | 0 | 0 | 0 | 0 | 0 | 0 | 46.69 | 0 | 46.69 | 0 | 0 | 0 | 0 | 0 | 0 | 0 | 0 | 0 | 0 | 0 | 0 | 0 | 46.69 | 0 | 0 | 0 | 0 | 0
CA0692 | Telecontrollo Investimenti FOG - UO Merone | FOG2.1 | M4a | NO | 0 | UO MERONE | Replacement |  | Non ERC | Servizio idrico integrato | 18 | Telecontrollo e teletrasmissione di fognatura | 0 | 0 | [5 empty] | 0 | 0 | 0 | 0 | 0 | 0 | 0 | 0 | 0 | 0 | 115.57 | 0 | 115.57 | 0 | 0 | 0 | 0 | 0 | 0 | 0 | 0 | 0 | 0 | 0 | 0 | 0 | 115.57 | 0 | 0 | 0 | 0 | 0
CA0693 | Telecontrollo Investimenti FOG - UO Lurate | FOG2.1 | M4a | NO | 0 | UO LURATE CACCIVIO | Replacement |  | Non ERC | Servizio idrico integrato | 18 | Telecontrollo e teletrasmissione di fognatura | 0 | 0 | [5 empty] | 0 | 0 | 0 | 0 | 0 | 0 | 0 | 0 | 0 | 0 | 133.29 | 0 | 133.29 | 0 | 0 | 0 | 0 | 0 | 0 | 0 | 0 | 0 | 0 | 0 | 0 | 0 | 133.29 | 0 | 0 | 0 | 0 | 0
CA0694 | Telecontrollo Investimenti FOG - UO Lago | FOG2.1 | M4a | NO | 0 | UO LAGO | Replacement |  | Non ERC | Servizio idrico integrato | 18 | Telecontrollo e teletrasmissione di fognatura | 0 | 0 | [5 empty] | 0 | 0 | 0 | 0 | 0 | 0 | 0 | 0 | 0 | 0 | 421.37 | 0 | 421.37 | 0 | 0 | 0 | 0 | 0 | 0 | 0 | 0 | 0 | 0 | 0 | 0 | 0 | 421.37 | 0 | 0 | 0 | 0 | 0
CA0695 | Telecontrollo Investimenti FOG - UO Como | FOG2.1 | M4a | NO | 0 | UO COMO | Replacement |  | Non ERC | Servizio idrico integrato | 18 | Telecontrollo e teletrasmissione di fognatura | 0 | 0 | [5 empty] | 0 | 0 | 0 | 0 | 0 | 0 | 0 | 0 | 0 | 0 | 894.43 | 0 | 894.43 | 0 | 0 | 0 | 0 | 0 | 0 | 0 | 0 | 0 | 0 | 0 | 0 | 0 | 894.43 | 0 | 0 | 0 | 0 | 0
CA0696 | Emergenza idrica maltempo - UO Lago | DIS1.2 | M1 | NO | 0 | UO LAGO | Replacement |  | RES | Servizio idrico integrato | 2 | Condotte di acquedotto | 0 | 0 | [5 empty] | 0 | 0 | 0 | 0 | 0 | 0 | 0 | 0 | 0 | 0 | 123.68 | 123.68 | 0 | 0 | 0 | 0 | 0 | 123.68 | 0 | 0 | 0 | 0 | 0 | 0 | 0 | 0 | 123.68 | 0 | 0 | 0 | 0 | 0
CA0697 | Emergenza idrica maltempo - UO Como | DIS1.2 | M1 | NO | 0 | UO COMO | Replacement |  | RES | Servizio idrico integrato | 2 | Condotte di acquedotto | 0 | 0 | [5 empty] | 0 | 0 | 0 | 0 | 0 | 0 | 0 | 0 | 0 | 0 | 79.73 | 79.73 | 0 | 0 | 0 | 0 | 0 | 79.73 | 0 | 0 | 0 | 0 | 0 | 0 | 0 | 0 | 79.73 | 0 | 0 | 0 | 0 | 0
CA0698 | Razionalizzazione rete fognaria in via Cantore in Comune di Inverigo | FOG2.1 | M4a | NO | 0 | Inverigo | Replacement |  | Non ERC | Servizio idrico integrato | 11 | Condotte fognarie | 0 | 0 | [5 empty] | 0 | 0 | 0 | 0 | 0 | 0 | 0 | 0 | 0 | 0 | 0 | 0 | 0 | 0 | 0 | 2000 | 0 | 0 | 0 | 0 | 13500 | 0 | 0 | 0 | 0 | 1183000 | 1198500 | 0 | 0 | 0 | 0 | 0
CA0699 | Impianto di codigestione Fanghi-FORSU | DEP3.1 | M5 | SI | 0 | Mariano Comense | New |  | ENV | Servizio idrico integrato | 24 | Impianti di essiccamento fanghi e di valorizzazione dei fanghi (tra cui mono-incenerimento, pirolisi, gassificazione) | 0 | 0 | [5 empty] | 0 | 0 | 0 | 0 | 0 | 0 | 0 | 0 | 0 | 0 | 0 | 0 | 0 | 0 | 0 | 168934 | 0 | 0 | 0 | 0 | 222978 | 0 | 0 | 0 | 0 | 13608088 | 14000000 | 0 | 0 | 0 | 0 | 0
CA0700 | filtrazione a dischi | DEP2.1 | M6 | SI | 72702 | Carimate | Replacement |  | ENV | Servizio idrico integrato | 23 | Impianti di depurazione – trattamenti sino al terziario e terziario avanzato | 0 | 0 | [5 empty] | 64468.43 | 0 | 311468.43 | 0 | 0 | 0 | 0 | 0 | 0 | 0 | 0 | 0 | 0 | 0 | 0 | 0 | 0 | 0 | 0 | 0 | 0 | 0 | 0 | 0 | 0 | 0 | 311468.43 | 0 | 0 | 0 | 0 | 0
CA0701 | Allacciamenti idrici | DIS1.2 | M2 | SI | 0 | Ambito | New |  | Non ERC | Servizio idrico integrato | 2 | Condotte di acquedotto | 0 | 0 | [5 empty] | 264772.5 | 0 | 264772.5 | 264772.5 | 0 | 0 | 0 | 0 | 0 | 0 | 0 | 0 | 0 | 0 | 0 | 0 | 0 | 0 | 0 | 0 | 0 | 0 | 0 | 0 | 0 | 0 | 264772.5 | 0 | 0 | 0 | 0 | 0
CA0702 | Manutenzione straordinaria della vasca di sollevamento iniziale presso l'impianto di depurazione di Colonno | DEP2.1 | M6 | SI | 25000 | Colonno | Replacement |  | ENV | Servizio idrico integrato | 23 | Impianti di depurazione – trattamenti sino al terziario e terziario avanzato | 0 | 0 | [5 empty] | 59527.51 | 0 | 221401.45 | 0 | 0 | 0 | 0 | 0 | 82286.2 | 82286.2 | 0 | 0 | 0 | 0 | 0 | 0 | 0 | 0 | 0 | 0 | 0 | 0 | 0 | 0 | 0 | 0 | 221401.45 | 0 | 0 | 0 | 0 | 0
CA0703 | Manutenzione straordinaria comparto grigliatura, sollevamento iniziale e disidratazione fanghi opere elettriche ed elettromeccaniche dep.Gravedona | DEP2.1 | M6 | SI | 0 | Gravedona ed Uniti | Replacement |  | ENV | Servizio idrico integrato | 23 | Impianti di depurazione – trattamenti sino al terziario e terziario avanzato | 0 | 0 | [5 empty] | 180552.43 | 0 | 180552.43 | 87552.05 | 87552.05 | 0 | 0 | 0 | 0 | 0 | 0 | 0 | 0 | 0 | 0 | 0 | 0 | 0 | 0 | 0 | 0 | 0 | 0 | 0 | 0 | 0 | 180552.43 | 0 | 0 | 0 | 0 | 0
CA0704 | collettore Trecallo | FOG2.1 | M4a | SI | 72702 | Como | Replacement |  | Non ERC | Servizio idrico integrato | 11 | Condotte fognarie | 0 | 0 | [5 empty] | 4602.47 | 0 | 175835.64 | 0 | 0 | 0 | 0 | 0 | 0 | 0 | 0 | 0 | 0 | 0 | 0 | 0 | 0 | 0 | 0 | 0 | 0 | 0 | 0 | 0 | 0 | 0 | 175835.64 | 0 | 0 | 0 | 0 | 0
CA0705 | Adeguamento del tratto terminale del Collettore Alto | FOG2.1 | M4a | SI | 72702 | Novedrate | Replacement |  | Non ERC | Servizio idrico integrato | 11 | Condotte fognarie | 0 | 0 | [5 empty] | 115191.92 | 0 | 159323.22 | 0 | 0 | 0 | 0 | 0 | 0 | 0 | 0 | 0 | 0 | 0 | 0 | 0 | 0 | 0 | 0 | 0 | 0 | 0 | 0 | 0 | 0 | 0 | 159323.22 | 0 | 0 | 0 | 0 | 0
CA0706 | Gruppi di misura meccanici anno 2019 | EFF1.1 | Altro | SI | 0 | Ambito | Replacement |  | Non ERC | Servizio idrico integrato | 8 | Gruppi di misura - altre attrezzature di acquedotto | 0 | 0 | [5 empty] | 154613.46 | 0 | 154613.46 | 154613.46 | 0 | 0 | 0 | 0 | 0 | 0 | 0 | 0 | 0 | 0 | 0 | 0 | 0 | 0 | 0 | 0 | 0 | 0 | 0 | 0 | 0 | 0 | 154613.46 | 0 | 0 | 0 | 0 | 0
CA0707 | Autocarri anno 2019 | UTZ2.1 | M2 | SI | 0 | _Diversi | New |  | Non ERC | Servizio idrico integrato | 32 | Autoveicoli - automezzi | 0 | 0 | [5 empty] | 132808.54 | 0 | 132808.54 | 0 | 0 | 0 | 0 | 0 | 0 | 0 | 0 | 0 | 0 | 0 | 0 | 0 | 0 | 0 | 0 | 0 | 0 | 0 | 0 | 0 | 0 | 0 | 132808.54 | 0 | 0 | 0 | 0 | 0
CA0708 | Software anno 2019 | EFF1.1 | Altro | SI | 0 | _Diversi | Replacement |  | Non ERC | Servizio idrico integrato | 5 | Impianti di sollevamento e pompaggio di acquedotto | 0 | 0 | [5 empty] | 128640.27 | 0 | 128640.27 | 0 | 0 | 0 | 0 | 0 | 0 | 0 | 0 | 0 | 0 | 0 | 0 | 0 | 0 | 0 | 0 | 0 | 0 | 0 | 0 | 0 | 0 | 0 | 128640.27 | 0 | 0 | 0 | 0 | 0
CA0709 | Manutenzione straordinaria reti idriche comuni sud est | DIS1.2 | M1 | SI | 0 | UO MERONE | Replacement |  | Non ERC | Servizio idrico integrato | 2 | Condotte di acquedotto | 0 | 0 | [5 empty] | 125093.88 | 0 | 125093.88 | 0 | 0 | 0 | 0 | 0 | 0 | 0 | 0 | 0 | 0 | 0 | 0 | 0 | 0 | 0 | 0 | 0 | 0 | 0 | 0 | 0 | 0 | 0 | 125093.88 | 0 | 0 | 0 | 0 | 0
CA0710 | Canzo_manutenzione straordinaria reti_via Paradiso | DIS1.2 | M1 | SI | 0 | Canzo | Replacement |  | Non ERC | Servizio idrico integrato | 2 | Condotte di acquedotto | 0 | 0 | [5 empty] | 75156.7 | 0 | 93566.7 | 0 | 0 | 0 | 0 | 0 | 0 | 0 | 0 | 0 | 0 | 0 | 0 | 0 | 0 | 0 | 0 | 0 | 0 | 0 | 0 | 0 | 0 | 0 | 93566.7 | 0 | 0 | 0 | 0 | 0
CA0711 | ADEGUAMENTO DELL'IMPIANTO ALLE NORMATIVE DI SICUREZZA | DEP2.1 | M6 | SI | 16000 | Ronago | Replacement |  | ENV | Servizio idrico integrato | 23 | Impianti di depurazione – trattamenti sino al terziario e terziario avanzato | 0 | 0 | [5 empty] | 76122.25 | 0 | 90738.25 | 65382.95 | 65382.95 | 0 | 0 | 0 | 0 | 0 | 0 | 0 | 0 | 0 | 0 | 0 | 0 | 0 | 0 | 0 | 0 | 0 | 0 | 0 | 0 | 0 | 90738.25 | 0 | 0 | 0 | 0 | 0
CA0712 | DEMA SRL Conduzione impianti depurazione area Lago | DEP2.1 | M6 | SI | 0 | UO LAGO | Replacement |  | ENV | Servizio idrico integrato | 23 | Impianti di depurazione – trattamenti sino al terziario e terziario avanzato | 0 | 0 | [5 empty] | 74285.83 | 0 | 74285.83 | 0 | 0 | 0 | 0 | 0 | 0 | 0 | 0 | 0 | 0 | 0 | 0 | 0 | 0 | 0 | 0 | 0 | 0 | 0 | 0 | 0 | 0 | 0 | 74285.83 | 0 | 0 | 0 | 0 | 0
CA0713 | Entrata in Funzione Intervento Di Rifacimento Di Parte Delle Rete Acquedottistica e Fognaria Del Comune Di Lasnigo - Zona Centro Storico | DIS1.2 | M1 | SI | 0 | Lasnigo | Replacement |  | Non ERC | Servizio idrico integrato | 2 | Condotte di acquedotto | 0 | 0 | [5 empty] | 66504.14 | 0 | 66504.14 | 0 | 0 | 0 | 0 | 0 | 0 | 0 | 0 | 0 | 0 | 0 | 0 | 0 | 0 | 0 | 0 | 0 | 0 | 0 | 0 | 0 | 0 | 0 | 66504.14 | 0 | 0 | 0 | 0 | 0
CA0714 | Attrezzature generiche anno 2019 | EFF1.3 | Altro | SI | 0 | _Diversi | Replacement |  | Non ERC | Servizio idrico integrato | 25 | Gruppi di misura - altre attrezzature di depurazione | 0 | 0 | [5 empty] | 65570.23 | 0 | 65570.23 | 0 | 0 | 0 | 0 | 0 | 0 | 0 | 0 | 0 | 0 | 0 | 0 | 0 | 0 | 0 | 0 | 0 | 0 | 0 | 0 | 0 | 0 | 0 | 65570.23 | 0 | 0 | 0 | 0 | 0
CA0715 | Manutenzione straordinaria 2019 per impianto dep. di Merone | DEP2.1 | M6 | SI | 0 | Merone | Replacement |  | ENV | Servizio idrico integrato | 23 | Impianti di depurazione – trattamenti sino al terziario e terziario avanzato | 0 | 0 | [5 empty] | 62407.21 | 0 | 62407.21 | 0 | 0 | 0 | 0 | 0 | 0 | 0 | 0 | 0 | 0 | 0 | 0 | 0 | 0 | 0 | 0 | 0 | 0 | 0 | 0 | 0 | 0 | 0 | 62407.21 | 0 | 0 | 0 | 0 | 0
CA0716 | Modifiche statutarie anno 2019 | EFF1.1 | Altro | SI | 0 | _Diversi | Replacement |  | Non ERC | Servizio idrico integrato | 37 | Altre immobilizzazioni materiali e immateriali | 0 | 0 | [5 empty] | 61833.97 | 0 | 61833.97 | 0 | 0 | 0 | 0 | 0 | 0 | 0 | 0 | 0 | 0 | 0 | 0 | 0 | 0 | 0 | 0 | 0 | 0 | 0 | 0 | 0 | 0 | 0 | 61833.97 | 0 | 0 | 0 | 0 | 0
CA0717 | Macchine d'ufficio anno 2019 | EFF1.1 | Altro | SI | 0 | _Diversi | Replacement |  | Non ERC | Servizio idrico integrato | 5 | Impianti di sollevamento e pompaggio di acquedotto | 0 | 0 | [5 empty] | 59558.53 | 0 | 59558.53 | 0 | 0 | 0 | 0 | 0 | 0 | 0 | 0 | 0 | 0 | 0 | 0 | 0 | 0 | 0 | 0 | 0 | 0 | 0 | 0 | 0 | 0 | 0 | 59558.53 | 0 | 0 | 0 | 0 | 0
CA0718 | Attrezzature laboratorio anno 2019 | EFF1.3 | Altro | SI | 0 | _Diversi | Replacement |  | Non ERC | Servizio idrico integrato | 29 | Laboratori e attrezzature | 0 | 0 | [5 empty] | 56139.83 | 0 | 56139.83 | 0 | 0 | 0 | 0 | 0 | 0 | 0 | 0 | 0 | 0 | 0 | 0 | 0 | 0 | 0 | 0 | 0 | 0 | 0 | 0 | 0 | 0 | 0 | 56139.83 | 0 | 0 | 0 | 0 | 0
CA0719 | Fornitura e posa in opera di vetri antisfondamento, pareti divisorie, serrature, tinteggiatura, impianto di riscaldamento ed elettrico e manutenzioni ordinarie e straordinarie per sede in via Borgovico | EFF2.1 | Altro | SI | 0 | Como | Maintenance |  | Non ERC | Servizio idrico integrato | 34 | Fabbricati industriali | 0 | 0 | [5 empty] | 48029.62 | 0 | 48029.62 | 0 | 0 | 0 | 0 | 0 | 0 | 0 | 0 | 0 | 0 | 0 | 0 | 0 | 0 | 0 | 0 | 0 | 0 | 0 | 0 | 0 | 0 | 0 | 48029.62 | 0 | 0 | 0 | 0 | 0
CA0720 | Manutenzione straordinaria 2019 per impianto dep. di Bulgarograsso | DEP2.1 | M6 | SI | 4054 | Bulgarograsso | Replacement |  | ENV | Servizio idrico integrato | 23 | Impianti di depurazione – trattamenti sino al terziario e terziario avanzato | 0 | 0 | [5 empty] | 45922 | 0 | 45922 | 0 | 0 | 0 | 0 | 0 | 0 | 0 | 0 | 0 | 0 | 0 | 0 | 0 | 0 | 0 | 0 | 0 | 0 | 0 | 0 | 0 | 0 | 0 | 45922 | 0 | 0 | 0 | 0 | 0
CA0721 | COLLF00133 - Lavori Di Sostituz. Tratto Tubaz. Fognatura Comune Di Erba Via Volta/Corso Xxv Aprile | FOG2.1 | M4a | SI | 0 | Erba | Replacement |  | Non ERC | Servizio idrico integrato | 11 | Condotte fognarie | 0 | 0 | [5 empty] | 43775.29 | 0 | 43775.29 | 0 | 0 | 0 | 0 | 0 | 0 | 0 | 0 | 0 | 0 | 0 | 0 | 0 | 0 | 0 | 0 | 0 | 0 | 0 | 0 | 0 | 0 | 0 | 43775.29 | 0 | 0 | 0 | 0 | 0
CA0722 | Comune di Cucciago – Risoluzione problematica fognatura Via Savoia, Marelli, Garibaldi, Piazza V Giornate | FOG2.1 | M4a | SI | 1353 | Cucciago | Replacement |  | Non ERC | Servizio idrico integrato | 11 | Condotte fognarie | 0 | 0 | [5 empty] | 2900 | 0 | 43568.23 | 7128.96 | 7128.96 | 0 | 0 | 0 | 0 | 0 | 0 | 0 | 0 | 0 | 0 | 0 | 0 | 0 | 0 | 0 | 0 | 0 | 0 | 0 | 0 | 0 | 43568.23 | 0 | 0 | 0 | 0 | 0
CA0723 | Entrata in funzione Rifacimento Tubi Serbatoio Candalino Valbrona U.O. Merone | DIS1.4 | M2 | SI | 0 | Valbrona | Replacement |  | Non ERC | Servizio idrico integrato | 4 | Serbatoi | 0 | 0 | [5 empty] | 41237 | 0 | 41237 | 0 | 0 | 0 | 0 | 0 | 0 | 0 | 0 | 0 | 0 | 0 | 0 | 0 | 0 | 0 | 0 | 0 | 0 | 0 | 0 | 0 | 0 | 0 | 41237 | 0 | 0 | 0 | 0 | 0
CA0724 | Studi e ricerche depurazione anno 2019 | KNW1.3 | Preq4 | SI | 0 | _Diversi | New |  | Non ERC | Servizio idrico integrato | 26 | Sistemi informativi di depurazione | 0 | 0 | [5 empty] | 36747.95 | 0 | 36747.95 | 0 | 0 | 0 | 0 | 0 | 0 | 0 | 0 | 0 | 0 | 0 | 0 | 0 | 0 | 0 | 0 | 0 | 0 | 0 | 0 | 0 | 0 | 0 | 36747.95 | 0 | 0 | 0 | 0 | 0
CA0725 | Mobili ed arredi anno 2019 | EFF2.1 | Altro | SI | 0 | _Diversi | Maintenance |  | Non ERC | Servizio idrico integrato | 34 | Fabbricati industriali | 0 | 0 | [5 empty] | 33982.12 | 0 | 33982.12 | 0 | 0 | 0 | 0 | 0 | 0 | 0 | 0 | 0 | 0 | 0 | 0 | 0 | 0 | 0 | 0 | 0 | 0 | 0 | 0 | 0 | 0 | 0 | 33982.12 | 0 | 0 | 0 | 0 | 0
CA0726 | Licenze anno 2019 | EFF1.1 | Altro | SI | 0 | _Diversi | Replacement |  | Non ERC | Servizio idrico integrato | 5 | Impianti di sollevamento e pompaggio di acquedotto | 0 | 0 | [5 empty] | 30560 | 0 | 30560 | 0 | 0 | 0 | 0 | 0 | 0 | 0 | 0 | 0 | 0 | 0 | 0 | 0 | 0 | 0 | 0 | 0 | 0 | 0 | 0 | 0 | 0 | 0 | 30560 | 0 | 0 | 0 | 0 | 0
CA0727 | Posa tubazione, allacciamento, allogiamento, innesti, posa saracinesche in via Milano Valbrona - EX Asil | DIS1.2 | M1 | SI | 0 | Valbrona | Replacement |  | Non ERC | Servizio idrico integrato | 2 | Condotte di acquedotto | 0 | 0 | [5 empty] | 29820.4 | 0 | 29820.4 | 0 | 0 | 0 | 0 | 0 | 0 | 0 | 0 | 0 | 0 | 0 | 0 | 0 | 0 | 0 | 0 | 0 | 0 | 0 | 0 | 0 | 0 | 0 | 29820.4 | 0 | 0 | 0 | 0 | 0
CA0728 | Acquisto misuratori di portata, distributori autosvuotanti, ricambi, micro interruttori e spese accessorie per il dep. di Bulgarograsso | DEP2.1 | M6 | SI | 0 | Bulgarograsso | Replacement |  | Non ERC | Servizio idrico integrato | 23 | Impianti di depurazione – trattamenti sino al terziario e terziario avanzato | 0 | 0 | [5 empty] | 27923.39 | 0 | 27923.39 | 0 | 0 | 0 | 0 | 0 | 0 | 0 | 0 | 0 | 0 | 0 | 0 | 0 | 0 | 0 | 0 | 0 | 0 | 0 | 0 | 0 | 0 | 0 | 27923.39 | 0 | 0 | 0 | 0 | 0
CA0729 | Telecontrollo su utenze industriali | DEP2.1 | M6 | SI | 0 | Ambito | Replacement |  | Non ERC | Servizio idrico integrato | 27 | Telecontrollo e teletrasmissione di depurazione | 0 | 0 | [5 empty] | 27128 | 0 | 27128 | 0 | 0 | 0 | 0 | 0 | 0 | 0 | 0 | 0 | 0 | 0 | 0 | 0 | 0 | 0 | 0 | 0 | 0 | 0 | 0 | 0 | 0 | 0 | 27128 | 0 | 0 | 0 | 0 | 0
CA0730 | Impianto telecontrollo depuratori | DEP2.1 | M6 | SI | 0 | _Diversi | Replacement |  | Non ERC | Servizio idrico integrato | 27 | Telecontrollo e teletrasmissione di depurazione | 0 | 0 | [5 empty] | 22375 | 0 | 22375 | 0 | 0 | 0 | 0 | 0 | 0 | 0 | 0 | 0 | 0 | 0 | 0 | 0 | 0 | 0 | 0 | 0 | 0 | 0 | 0 | 0 | 0 | 0 | 22375 | 0 | 0 | 0 | 0 | 0
CA0731 | Manutenzione straordinaria 2019 per impianto dep. di Carimate | DEP2.1 | M6 | SI | 0 | Carimate | Replacement |  | ENV | Servizio idrico integrato | 23 | Impianti di depurazione – trattamenti sino al terziario e terziario avanzato | 0 | 0 | [5 empty] | 21843.85 | 0 | 21843.85 | 0 | 0 | 0 | 0 | 0 | 0 | 0 | 0 | 0 | 0 | 0 | 0 | 0 | 0 | 0 | 0 | 0 | 0 | 0 | 0 | 0 | 0 | 0 | 21843.85 | 0 | 0 | 0 | 0 | 0
CA0732 | Opere di sistemazione, impermeabilizzazione copertura serbatoi,reti acquedotto pensile Fino Mornasco U.O.LURATE C. | DIS1.4 | M2 | SI | 0 | Fino Mornasco | Replacement |  | Non ERC | Servizio idrico integrato | 4 | Serbatoi | 0 | 0 | [5 empty] | 19327.75 | 0 | 19327.75 | 0 | 0 | 0 | 0 | 0 | 0 | 0 | 0 | 0 | 0 | 0 | 0 | 0 | 0 | 0 | 0 | 0 | 0 | 0 | 0 | 0 | 0 | 0 | 19327.75 | 0 | 0 | 0 | 0 | 0
CA0733 | COLLF00128 - Sostituzione tratto di fognatura Comune di PonteLambro in via XI Febbraio | FOG2.1 | M4a | SI | 0 | Ponte Lambro | Replacement |  | Non ERC | Servizio idrico integrato | 11 | Condotte fognarie | 0 | 0 | [5 empty] | 19040.64 | 0 | 19040.64 | 0 | 0 | 0 | 0 | 0 | 0 | 0 | 0 | 0 | 0 | 0 | 0 | 0 | 0 | 0 | 0 | 0 | 0 | 0 | 0 | 0 | 0 | 0 | 19040.64 | 0 | 0 | 0 | 0 | 0
CA0734 | Attrezzature di processo anno 2019 | EFF1.3 | Altro | SI | 0 | _Diversi | Replacement |  | Non ERC | Servizio idrico integrato | 25 | Gruppi di misura - altre attrezzature di depurazione | 0 | 0 | [5 empty] | 19000 | 0 | 19000 | 0 | 0 | 0 | 0 | 0 | 0 | 0 | 0 | 0 | 0 | 0 | 0 | 0 | 0 | 0 | 0 | 0 | 0 | 0 | 0 | 0 | 0 | 0 | 19000 | 0 | 0 | 0 | 0 | 0
CA0735 | Manutenzione straordinaria 2019 per impianto dep. di Mariano Comense | DEP2.1 | M6 | SI | 0 | Mariano Comense | Replacement |  | ENV | Servizio idrico integrato | 23 | Impianti di depurazione – trattamenti sino al terziario e terziario avanzato | 0 | 0 | [5 empty] | 18600 | 0 | 18600 | 0 | 0 | 0 | 0 | 0 | 0 | 0 | 0 | 0 | 0 | 0 | 0 | 0 | 0 | 0 | 0 | 0 | 0 | 0 | 0 | 0 | 0 | 0 | 18600 | 0 | 0 | 0 | 0 | 0
CA0736 | Entrata in funzione modifica ed adeguamento imp. Elettrico,nuovo quadro elettrico ed automazione pompa sommersa dell'acquedotto_Pozzo Mirovano - Alzate Brianza | DIS1.2 | M1 | SI | 0 | Alzate Brianza | Replacement |  | Non ERC | Servizio idrico integrato | 2 | Condotte di acquedotto | 0 | 0 | [5 empty] | 18152.1 | 0 | 18152.1 | 0 | 0 | 0 | 0 | 0 | 0 | 0 | 0 | 0 | 0 | 0 | 0 | 0 | 0 | 0 | 0 | 0 | 0 | 0 | 0 | 0 | 0 | 0 | 18152.1 | 0 | 0 | 0 | 0 | 0
CA0737 | Acquisto trasmettitori, radiomodem, trasduttore | APP4.2 | Preq1 | SI | 0 | _Diversi | New |  | Non ERC | Servizio idrico integrato | 10 | Telecontrollo e teletrasmissione di acquedotto | 0 | 0 | [5 empty] | 16837.7 | 0 | 16837.7 | 0 | 0 | 0 | 0 | 0 | 0 | 0 | 0 | 0 | 0 | 0 | 0 | 0 | 0 | 0 | 0 | 0 | 0 | 0 | 0 | 0 | 0 | 0 | 16837.7 | 0 | 0 | 0 | 0 | 0
CA0738 | Sito internet anno 2019 | EFF1.1 | Altro | SI | 0 | _Diversi | Replacement |  | Non ERC | Servizio idrico integrato | 5 | Impianti di sollevamento e pompaggio di acquedotto | 0 | 0 | [5 empty] | 16750 | 0 | 16750 | 0 | 0 | 0 | 0 | 0 | 0 | 0 | 0 | 0 | 0 | 0 | 0 | 0 | 0 | 0 | 0 | 0 | 0 | 0 | 0 | 0 | 0 | 0 | 16750 | 0 | 0 | 0 | 0 | 0
CA0739 | Estrazione carbone esausto C/O Olgiate Comasco RIF. PROT. 4155/19/CC | POT1.1 | M3 | SI | 0 | Olgiate Comasco | Replacement |  | RES | Servizio idrico integrato | 6 | Impianti di potabilizzazione | 0 | 0 | [5 empty] | 16520 | 0 | 16520 | 0 | 0 | 0 | 0 | 0 | 0 | 0 | 0 | 0 | 0 | 0 | 0 | 0 | 0 | 0 | 0 | 0 | 0 | 0 | 0 | 0 | 0 | 0 | 16520 | 0 | 0 | 0 | 0 | 0
CA0740 | CONDU00790 - Ft 394 31/10/2019 EDIL SCAVI F.LLI LEFONS S.N.C. DI LEFONS ROBERTO E AMEDEO - Sostituzione mt.42 di rete dn 125 in acciaio in via Guffanti Comune Bulgarograsso - EX COLLINE C. | DIS1.2 | M1 | SI | 79900 | Bulgarograsso | Replacement |  | Non ERC | Servizio idrico integrato | 2 | Condotte di acquedotto | 0 | 0 | [5 empty] | 16453.86 | 0 | 16453.86 | 0 | 0 | 0 | 0 | 0 | 0 | 0 | 0 | 0 | 0 | 0 | 0 | 0 | 0 | 0 | 0 | 0 | 0 | 0 | 0 | 0 | 0 | 0 | 16453.86 | 0 | 0 | 0 | 0 | 0
CA0741 | Fornitura gruppo di presurizzazione U.O. Lurate Caccivio | DIS1.2 | M1 | SI | 0 | Lurate Caccivio | Replacement |  | Non ERC | Servizio idrico integrato | 2 | Condotte di acquedotto | 0 | 0 | [5 empty] | 16000 | 0 | 16000 | 0 | 0 | 0 | 0 | 0 | 0 | 0 | 0 | 0 | 0 | 0 | 0 | 0 | 0 | 0 | 0 | 0 | 0 | 0 | 0 | 0 | 0 | 0 | 16000 | 0 | 0 | 0 | 0 | 0
CA0742 | Rifacimento sollevamento tubz. mandata DN200 | DEP2.1 | M6 | SI | 0 | Ambito | Replacement |  | ENV | Servizio idrico integrato | 23 | Impianti di depurazione – trattamenti sino al terziario e terziario avanzato | 0 | 0 | [5 empty] | 15530 | 0 | 15530 | 0 | 0 | 0 | 0 | 0 | 0 | 0 | 0 | 0 | 0 | 0 | 0 | 0 | 0 | 0 | 0 | 0 | 0 | 0 | 0 | 0 | 0 | 0 | 15530 | 0 | 0 | 0 | 0 | 0
CA0743 | Pompa per ricircolo fanghi e impianto pompaggio dep. Valsolda U.O.Lago | DEP2.1 | M6 | SI | 0 | Valsolda | Replacement |  | ENV | Servizio idrico integrato | 23 | Impianti di depurazione – trattamenti sino al terziario e terziario avanzato | 0 | 0 | [5 empty] | 15337 | 0 | 15337 | 0 | 0 | 0 | 0 | 0 | 0 | 0 | 0 | 0 | 0 | 0 | 0 | 0 | 0 | 0 | 0 | 0 | 0 | 0 | 0 | 0 | 0 | 0 | 15337 | 0 | 0 | 0 | 0 | 0
CA0744 | Acquisto apparecchiature elettromeccaniche staz. Sollevamento CA' BIANCA GRIANTE | FOG2.1 | M4a | SI | 0 | Griante | Replacement |  | Non ERC | Servizio idrico integrato | 14 | Impianti di sollevamento e pompaggio di fognatura | 0 | 0 | [5 empty] | 14433 | 0 | 14433 | 0 | 0 | 0 | 0 | 0 | 0 | 0 | 0 | 0 | 0 | 0 | 0 | 0 | 0 | 0 | 0 | 0 | 0 | 0 | 0 | 0 | 0 | 0 | 14433 | 0 | 0 | 0 | 0 | 0
CA0745 | Fornitura e posa tubazione staz. Pomp. Erba | FOG2.1 | M4a | SI | 0 | Erba | Replacement |  | Non ERC | Servizio idrico integrato | 14 | Impianti di sollevamento e pompaggio di fognatura | 0 | 0 | [5 empty] | 13650 | 0 | 13650 | 0 | 0 | 0 | 0 | 0 | 0 | 0 | 0 | 0 | 0 | 0 | 0 | 0 | 0 | 0 | 0 | 0 | 0 | 0 | 0 | 0 | 0 | 0 | 13650 | 0 | 0 | 0 | 0 | 0
CA0746 | COLLF00137 - Ft V1 117/19 03/09/2019 MERONI EDILIZIA SRL - Interventi riparazione perdite acquedotto Valbrona U.O.Merone | FOG2.1 | M4a | SI | 0 | Valbrona | Replacement |  | Non ERC | Servizio idrico integrato | 11 | Condotte fognarie | 0 | 0 | [5 empty] | 13197.02 | 0 | 13197.02 | 0 | 0 | 0 | 0 | 0 | 0 | 0 | 0 | 0 | 0 | 0 | 0 | 0 | 0 | 0 | 0 | 0 | 0 | 0 | 0 | 0 | 0 | 0 | 13197.02 | 0 | 0 | 0 | 0 | 0
CA0747 | Aggiornamento sistema telemetria e telecontrollo utenze gennaio 2019 (EX ALTO LURA) | DEP2.1 | M6 | SI | 0 | Agglomerato di Bulgarograsso | Replacement |  | Non ERC | Servizio idrico integrato | 27 | Telecontrollo e teletrasmissione di depurazione | 0 | 0 | [5 empty] | 12721.5 | 0 | 12721.5 | 0 | 0 | 0 | 0 | 0 | 0 | 0 | 0 | 0 | 0 | 0 | 0 | 0 | 0 | 0 | 0 | 0 | 0 | 0 | 0 | 0 | 0 | 0 | 12721.5 | 0 | 0 | 0 | 0 | 0
CA0748 | Telecontrollo acquedotto | APP4.2 | Preq1 | SI | 0 | _Diversi | New |  | Non ERC | Servizio idrico integrato | 10 | Telecontrollo e teletrasmissione di acquedotto | 0 | 0 | [5 empty] | 12450 | 0 | 12450 | 0 | 0 | 0 | 0 | 0 | 0 | 0 | 0 | 0 | 0 | 0 | 0 | 0 | 0 | 0 | 0 | 0 | 0 | 0 | 0 | 0 | 0 | 0 | 12450 | 0 | 0 | 0 | 0 | 0
CA0749 | CONDU00801 - Ft 300 31/08/2019 EDIL SCAVI F.LLI LEFONS S.N.C. DI LEFONS ROBERTO E AMEDEO - Manutenzioni impianti acquedotto VERTEMATE U.O.LURATE C. | DIS1.2 | M1 | SI | 0 | UO LURATE CACCIVIO | Replacement |  | Non ERC | Servizio idrico integrato | 2 | Condotte di acquedotto | 0 | 0 | [5 empty] | 11842.61 | 0 | 11842.61 | 0 | 0 | 0 | 0 | 0 | 0 | 0 | 0 | 0 | 0 | 0 | 0 | 0 | 0 | 0 | 0 | 0 | 0 | 0 | 0 | 0 | 0 | 0 | 11842.61 | 0 | 0 | 0 | 0 | 0
CA0750 | SOSTITUZIONE RETE IDRICA VIA Bixio Fino Mornasco 70/80 ML DN 90 | DIS1.2 | M1 | SI | 0 | Fino Mornasco | Replacement |  | Non ERC | Servizio idrico integrato | 2 | Condotte di acquedotto | 0 | 0 | [5 empty] | 11732.59 | 0 | 11732.59 | 0 | 0 | 0 | 0 | 0 | 0 | 0 | 0 | 0 | 0 | 0 | 0 | 0 | 0 | 0 | 0 | 0 | 0 | 0 | 0 | 0 | 0 | 0 | 11732.59 | 0 | 0 | 0 | 0 | 0
CA0751 | CONDU00800 - Ft 317 31/08/2019 BRAMBILLA ALFREDO S.R.L. - Interventi luglio 2019 LAMBRUGO E ALBESE C.CASSANO EX PRAGMA | DIS1.2 | M1 | SI | 0 | UO MERONE | Replacement |  | Non ERC | Servizio idrico integrato | 2 | Condotte di acquedotto | 0 | 0 | [5 empty] | 11548.79 | 0 | 11548.79 | 0 | 0 | 0 | 0 | 0 | 0 | 0 | 0 | 0 | 0 | 0 | 0 | 0 | 0 | 0 | 0 | 0 | 0 | 0 | 0 | 0 | 0 | 0 | 11548.79 | 0 | 0 | 0 | 0 | 0
CA0752 | CONDU00802 - Ft FPR21/19 31/01/2019 TERMOIDRAULICA PUPPI S.R.L. - Manutenzione ordinaria e straordinaria impianti e reti comuni di CASNATE C/BERNATE-LUISAGO/VILLAGUARDIA | DIS1.2 | M1 | SI | 0 | UO LURATE CACCIVIO | Replacement |  | Non ERC | Servizio idrico integrato | 2 | Condotte di acquedotto | 0 | 0 | [5 empty] | 11109.04 | 0 | 11109.04 | 0 | 0 | 0 | 0 | 0 | 0 | 0 | 0 | 0 | 0 | 0 | 0 | 0 | 0 | 0 | 0 | 0 | 0 | 0 | 0 | 0 | 0 | 0 | 11109.04 | 0 | 0 | 0 | 0 | 0
CA0753 | Impianto depurazione HPS EVO | DEP2.1 | M6 | SI | 0 | Ambito | Replacement |  | ENV | Servizio idrico integrato | 23 | Impianti di depurazione – trattamenti sino al terziario e terziario avanzato | 0 | 0 | [5 empty] | 10292.72 | 0 | 10292.72 | 0 | 0 | 0 | 0 | 0 | 0 | 0 | 0 | 0 | 0 | 0 | 0 | 0 | 0 | 0 | 0 | 0 | 0 | 0 | 0 | 0 | 0 | 0 | 10292.72 | 0 | 0 | 0 | 0 | 0
CA0754 | Manutenzione effettuata mese di marzo 2019 dep. Carimate e impianti esterni di sollevamento ACQUE U.O. | DEP2.1 | M6 | SI | 0 | Carimate | Replacement |  | ENV | Servizio idrico integrato | 23 | Impianti di depurazione – trattamenti sino al terziario e terziario avanzato | 0 | 0 | [5 empty] | 10171.92 | 0 | 10171.92 | 0 | 0 | 0 | 0 | 0 | 0 | 0 | 0 | 0 | 0 | 0 | 0 | 0 | 0 | 0 | 0 | 0 | 0 | 0 | 0 | 0 | 0 | 0 | 10171.92 | 0 | 0 | 0 | 0 | 0
CA0755 | ISACCO SAS - Riparazione di circa 20 m CONDOTTA FOGNARIA C/O OSSUCCIO U.O. ASII | FOG2.1 | M4a | SI | 0 | Tremezzina | Replacement |  | Non ERC | Servizio idrico integrato | 11 | Condotte fognarie | 0 | 0 | [5 empty] | 9832.5 | 0 | 9832.5 | 0 | 0 | 0 | 0 | 0 | 0 | 0 | 0 | 0 | 0 | 0 | 0 | 0 | 0 | 0 | 0 | 0 | 0 | 0 | 0 | 0 | 0 | 0 | 9832.5 | 0 | 0 | 0 | 0 | 0
CA0756 | Fabbricati industriali depurazione anno 2019 | EFF2.1 | Altro | SI | 0 | Ambito | Maintenance |  | Non ERC | Servizio idrico integrato | 34 | Fabbricati industriali | 0 | 0 | [5 empty] | 9573.6 | 0 | 9573.6 | 0 | 0 | 0 | 0 | 0 | 0 | 0 | 0 | 0 | 0 | 0 | 0 | 0 | 0 | 0 | 0 | 0 | 0 | 0 | 0 | 0 | 0 | 0 | 9573.6 | 0 | 0 | 0 | 0 | 0
CA0757 | Installazione elettropompa sommersa MOD. SP 95/8 C/O Pozzo Porlezza | DIS1.2 | M1 | SI | 0 | Porlezza | Replacement |  | Non ERC | Servizio idrico integrato | 2 | Condotte di acquedotto | 0 | 0 | [5 empty] | 9477.6 | 0 | 9477.6 | 0 | 0 | 0 | 0 | 0 | 0 | 0 | 0 | 0 | 0 | 0 | 0 | 0 | 0 | 0 | 0 | 0 | 0 | 0 | 0 | 0 | 0 | 0 | 9477.6 | 0 | 0 | 0 | 0 | 0
CA0758 | Intervento scavo per sostituzione condotta acquedotto comune Valbrona U.O.Merone | DIS1.2 | M1 | SI | 0 | Valbrona | Replacement |  | Non ERC | Servizio idrico integrato | 2 | Condotte di acquedotto | 0 | 0 | [5 empty] | 9300 | 0 | 9300 | 0 | 0 | 0 | 0 | 0 | 0 | 0 | 0 | 0 | 0 | 0 | 0 | 0 | 0 | 0 | 0 | 0 | 0 | 0 | 0 | 0 | 0 | 0 | 9300 | 0 | 0 | 0 | 0 | 0
CA0759 | CONDU00772 - Inserimento di tubazione su sp 32 Novedratese tra via Europa Unita e via Cimnago Novedrate | DIS1.2 | M1 | SI | 0 | Novedrate | Replacement |  | Non ERC | Servizio idrico integrato | 2 | Condotte di acquedotto | 0 | 0 | [5 empty] | 9181.98 | 0 | 9181.98 | 0 | 0 | 0 | 0 | 0 | 0 | 0 | 0 | 0 | 0 | 0 | 0 | 0 | 0 | 0 | 0 | 0 | 0 | 0 | 0 | 0 | 0 | 0 | 9181.98 | 0 | 0 | 0 | 0 | 0
CA0760 | Acquisto misuratori di portata dep. di Bulgarograsso | DEP2.1 | M6 | SI | 0 | Bulgarograsso | Replacement |  | Non ERC | Servizio idrico integrato | 23 | Impianti di depurazione – trattamenti sino al terziario e terziario avanzato | 0 | 0 | [5 empty] | 8694.75 | 0 | 8694.75 | 0 | 0 | 0 | 0 | 0 | 0 | 0 | 0 | 0 | 0 | 0 | 0 | 0 | 0 | 0 | 0 | 0 | 0 | 0 | 0 | 0 | 0 | 0 | 8694.75 | 0 | 0 | 0 | 0 | 0
CA0761 | Manutenzione straordinaria 2019 per impianto dep. di Menaggio | DEP2.1 | M6 | SI | 0 | Menaggio | Replacement |  | ENV | Servizio idrico integrato | 23 | Impianti di depurazione – trattamenti sino al terziario e terziario avanzato | 0 | 0 | [5 empty] | 8650 | 0 | 8650 | 0 | 0 | 0 | 0 | 0 | 0 | 0 | 0 | 0 | 0 | 0 | 0 | 0 | 0 | 0 | 0 | 0 | 0 | 0 | 0 | 0 | 0 | 0 | 8650 | 0 | 0 | 0 | 0 | 0
CA0762 | Acquisto elettropompa sommersa GRUNDFOS SP 30/16 DA KW 15 V380 Pozzo Pozzolo Brenna - EX SOT PRAGMA | DIS1.2 | M1 | SI | 0 | Brenna | Replacement |  | Non ERC | Servizio idrico integrato | 2 | Condotte di acquedotto | 0 | 0 | [5 empty] | 8419 | 0 | 8419 | 0 | 0 | 0 | 0 | 0 | 0 | 0 | 0 | 0 | 0 | 0 | 0 | 0 | 0 | 0 | 0 | 0 | 0 | 0 | 0 | 0 | 0 | 0 | 8419 | 0 | 0 | 0 | 0 | 0
CA0763 | Materiale zincato per costruzione box - Depuratore di Merone | DEP2.1 | M6 | SI | 0 | Merone | Replacement |  | ENV | Servizio idrico integrato | 23 | Impianti di depurazione – trattamenti sino al terziario e terziario avanzato | 0 | 0 | [5 empty] | 7980 | 0 | 7980 | 0 | 0 | 0 | 0 | 0 | 0 | 0 | 0 | 0 | 0 | 0 | 0 | 0 | 0 | 0 | 0 | 0 | 0 | 0 | 0 | 0 | 0 | 0 | 7980 | 0 | 0 | 0 | 0 | 0
CA0764 | Telecontrollo pozzo via Manzoni Albiolo ACQ. LANZA LURA FALOPPIA | APP4.2 | Preq1 | SI | 0 | Albiolo | New |  | Non ERC | Servizio idrico integrato | 10 | Telecontrollo e teletrasmissione di acquedotto | 0 | 0 | [5 empty] | 7975 | 0 | 7975 | 0 | 0 | 0 | 0 | 0 | 0 | 0 | 0 | 0 | 0 | 0 | 0 | 0 | 0 | 0 | 0 | 0 | 0 | 0 | 0 | 0 | 0 | 0 | 7975 | 0 | 0 | 0 | 0 | 0
CA0765 | Sistema DK FIL per neutralizzare odori trasporto, installazione, collaudo e oneri sicurezza dep. di Lenno | DEP2.1 | M6 | SI | 0 | Tremezzina | Replacement |  | ENV | Servizio idrico integrato | 23 | Impianti di depurazione – trattamenti sino al terziario e terziario avanzato | 0 | 0 | [5 empty] | 7578 | 0 | 7578 | 0 | 0 | 0 | 0 | 0 | 0 | 0 | 0 | 0 | 0 | 0 | 0 | 0 | 0 | 0 | 0 | 0 | 0 | 0 | 0 | 0 | 0 | 0 | 7578 | 0 | 0 | 0 | 0 | 0
CA0766 | Acquisto soffiante RBS 75/F-UNI/ANSI e intervento di n.2 tecnici dep. EX SOT ASII | DEP2.1 | M6 | SI | 0 | Ambito | Replacement |  | ENV | Servizio idrico integrato | 23 | Impianti di depurazione – trattamenti sino al terziario e terziario avanzato | 0 | 0 | [5 empty] | 7100 | 0 | 7100 | 0 | 0 | 0 | 0 | 0 | 0 | 0 | 0 | 0 | 0 | 0 | 0 | 0 | 0 | 0 | 0 | 0 | 0 | 0 | 0 | 0 | 0 | 0 | 7100 | 0 | 0 | 0 | 0 | 0
CA0767 | Valbrona_manutenzione straordinaria reti_via Pozzo di Rossana | DIS1.2 | M1 | SI | 0 | Valbrona | Replacement |  | Non ERC | Servizio idrico integrato | 2 | Condotte di acquedotto | 0 | 0 | [5 empty] | 7000 | 0 | 7000 | 0 | 0 | 0 | 0 | 0 | 0 | 0 | 0 | 0 | 0 | 0 | 0 | 0 | 0 | 0 | 0 | 0 | 0 | 0 | 0 | 0 | 0 | 0 | 7000 | 0 | 0 | 0 | 0 | 0
CA0768 | Miscelatore per la sezione denitrificazione | DEP2.1 | M6 | SI | 0 | Ambito | Replacement |  | ENV | Servizio idrico integrato | 23 | Impianti di depurazione – trattamenti sino al terziario e terziario avanzato | 0 | 0 | [5 empty] | 6986.01 | 0 | 6986.01 | 0 | 0 | 0 | 0 | 0 | 0 | 0 | 0 | 0 | 0 | 0 | 0 | 0 | 0 | 0 | 0 | 0 | 0 | 0 | 0 | 0 | 0 | 0 | 6986.01 | 0 | 0 | 0 | 0 | 0
CA0769 | FABBA00048 - Ft 253 26/03/2019 SIAL SAFETY srl unipersonale - IMPLEMENTO LINEA VITA RIF. ORD. 543/2018 | EFF2.1 | Altro | SI | 0 | Ambito | Maintenance |  | Non ERC | Servizio idrico integrato | 34 | Fabbricati industriali | 0 | 0 | [5 empty] | 6792.24 | 0 | 6792.24 | 0 | 0 | 0 | 0 | 0 | 0 | 0 | 0 | 0 | 0 | 0 | 0 | 0 | 0 | 0 | 0 | 0 | 0 | 0 | 0 | 0 | 0 | 0 | 6792.24 | 0 | 0 | 0 | 0 | 0
CA0770 | Completamento lavori urgenti di rifacimento rete acquedotto e fognatura | DIS1.1 | M3 | SI | 0 | Caglio | New |  | Non ERC | Servizio idrico integrato | 2 | Condotte di acquedotto | 0 | 0 | [5 empty] | 6742.01 | 0 | 6742.01 | 0 | 0 | 0 | 0 | 0 | 0 | 0 | 0 | 0 | 0 | 0 | 0 | 0 | 0 | 0 | 0 | 0 | 0 | 0 | 0 | 0 | 0 | 0 | 6742.01 | 0 | 0 | 0 | 0 | 0
CA0771 | Rifacimento tratto di acquedotto via Pascoli | DIS1.2 | M1 | SI | 9847 | Lurate Caccivio | Replacement |  | Non ERC | Servizio idrico integrato | 2 | Condotte di acquedotto | 0 | 0 | [5 empty] | 1452.95 | 0 | 6703 | 0 | 0 | 0 | 0 | 0 | 0 | 0 | 0 | 0 | 0 | 0 | 0 | 0 | 0 | 0 | 0 | 0 | 0 | 0 | 0 | 0 | 0 | 0 | 6703 | 0 | 0 | 0 | 0 | 0
CA0772 | Fornitura e posa nuovo quadro elettrico Soft-starter presso Pozzo Zara 1 Albese con Cassano U.O. MARIANO COMENSE | DIS1.2 | M1 | SI | 0 | Albese con Cassano | Replacement |  | Non ERC | Servizio idrico integrato | 2 | Condotte di acquedotto | 0 | 0 | [5 empty] | 6653 | 0 | 6653 | 0 | 0 | 0 | 0 | 0 | 0 | 0 | 0 | 0 | 0 | 0 | 0 | 0 | 0 | 0 | 0 | 0 | 0 | 0 | 0 | 0 | 0 | 0 | 6653 | 0 | 0 | 0 | 0 | 0
CA0773 | Entrata in funzione Progetto Esecutivo Impianto Elettrico Tlc | APP4.2 | Preq1 | SI | 0 | _Diversi | New |  | Non ERC | Servizio idrico integrato | 10 | Telecontrollo e teletrasmissione di acquedotto | 0 | 0 | [5 empty] | 6335 | 0 | 6335 | 0 | 0 | 0 | 0 | 0 | 0 | 0 | 0 | 0 | 0 | 0 | 0 | 0 | 0 | 0 | 0 | 0 | 0 | 0 | 0 | 0 | 0 | 0 | 6335 | 0 | 0 | 0 | 0 | 0
CA0774 | COLLF00136 - Ft 59E/19 29/03/2019 ICO DI OGLIALORO S.R.L. - Sostituire circa 20 m di rete in cls con una nuova rete in PVC Via Manzoni Comune di Oltrona ORD.19007 DEL 07.02.19 | FOG2.1 | M4a | SI | 0 | Oltrona San Mamette | Replacement |  | Non ERC | Servizio idrico integrato | 11 | Condotte fognarie | 0 | 0 | [5 empty] | 6008.69 | 0 | 6008.69 | 0 | 0 | 0 | 0 | 0 | 0 | 0 | 0 | 0 | 0 | 0 | 0 | 0 | 0 | 0 | 0 | 0 | 0 | 0 | 0 | 0 | 0 | 0 | 6008.69 | 0 | 0 | 0 | 0 | 0
CA0775 | Estensione rete ed allacciamento allog. Presso comune di Anzano del Parco | DIS1.2 | M1 | SI | 0 | Anzano del Parco | Replacement |  | Non ERC | Servizio idrico integrato | 2 | Condotte di acquedotto | 0 | 0 | [5 empty] | 5980 | 0 | 5980 | 0 | 0 | 0 | 0 | 0 | 0 | 0 | 0 | 0 | 0 | 0 | 0 | 0 | 0 | 0 | 0 | 0 | 0 | 0 | 0 | 0 | 0 | 0 | 5980 | 0 | 0 | 0 | 0 | 0
CA0776 | Lavori edili per la realizzazione di muro perimetrale presso Pozzo Acquedotto Orsenigo U.O.EX SERVICE 24 | DIS1.2 | M1 | SI | 0 | Orsenigo | Replacement |  | Non ERC | Servizio idrico integrato | 2 | Condotte di acquedotto | 0 | 0 | [5 empty] | 5910 | 0 | 5910 | 0 | 0 | 0 | 0 | 0 | 0 | 0 | 0 | 0 | 0 | 0 | 0 | 0 | 0 | 0 | 0 | 0 | 0 | 0 | 0 | 0 | 0 | 0 | 5910 | 0 | 0 | 0 | 0 | 0
CA0777 | Telefonia mobile anno 2019 | EFF1.1 | Altro | SI | 0 | _Diversi | Replacement |  | Non ERC | Servizio idrico integrato | 5 | Impianti di sollevamento e pompaggio di acquedotto | 0 | 0 | [5 empty] | 5898.16 | 0 | 5898.16 | 0 | 0 | 0 | 0 | 0 | 0 | 0 | 0 | 0 | 0 | 0 | 0 | 0 | 0 | 0 | 0 | 0 | 0 | 0 | 0 | 0 | 0 | 0 | 5898.16 | 0 | 0 | 0 | 0 | 0
CA0778 | U.O. LAGO_FORNITURA INVERTER - VLT AQUA Drive FC-202, 1.5 KW /380 - 480 VAC, IP20, Filtro RFI Classe A1/B, acquisto inverte e kit mounting. | DEP2.1 | M6 | SI | 0 | UO LAGO | Replacement |  | ENV | Servizio idrico integrato | 23 | Impianti di depurazione – trattamenti sino al terziario e terziario avanzato | 0 | 0 | [5 empty] | 5829.26 | 0 | 5829.26 | 0 | 0 | 0 | 0 | 0 | 0 | 0 | 0 | 0 | 0 | 0 | 0 | 0 | 0 | 0 | 0 | 0 | 0 | 0 | 0 | 0 | 0 | 0 | 5829.26 | 0 | 0 | 0 | 0 | 0
CA0779 | Elettropompa KSB per stazione sollevamento dep. Merone (Monguzzo) | DEP2.1 | M6 | SI | 0 | Merone | Replacement |  | ENV | Servizio idrico integrato | 23 | Impianti di depurazione – trattamenti sino al terziario e terziario avanzato | 0 | 0 | [5 empty] | 5580 | 0 | 5580 | 0 | 0 | 0 | 0 | 0 | 0 | 0 | 0 | 0 | 0 | 0 | 0 | 0 | 0 | 0 | 0 | 0 | 0 | 0 | 0 | 0 | 0 | 0 | 5580 | 0 | 0 | 0 | 0 | 0
CA0780 | Fornitura elettropompa sommersa FB TIPO FB6SL/8 POZZO3 CASCINA AMATA U.O. CANTU' | DIS1.2 | M1 | SI | 0 | Cantù | Replacement |  | Non ERC | Servizio idrico integrato | 2 | Condotte di acquedotto | 0 | 0 | [5 empty] | 5500 | 0 | 5500 | 0 | 0 | 0 | 0 | 0 | 0 | 0 | 0 | 0 | 0 | 0 | 0 | 0 | 0 | 0 | 0 | 0 | 0 | 0 | 0 | 0 | 0 | 0 | 5500 | 0 | 0 | 0 | 0 | 0
CA0781 | 2 Pompe GRUNDFOS HYDRO EN T1 323-200/185 JS A U2 B STAZ.SOLL. LOGGIO CAMPO EX ASII | FOG2.1 | M4a | SI | 0 | UO LAGO | Replacement |  | Non ERC | Servizio idrico integrato | 14 | Impianti di sollevamento e pompaggio di fognatura | 0 | 0 | [5 empty] | 5437 | 0 | 5437 | 0 | 0 | 0 | 0 | 0 | 0 | 0 | 0 | 0 | 0 | 0 | 0 | 0 | 0 | 0 | 0 | 0 | 0 | 0 | 0 | 0 | 0 | 0 | 5437 | 0 | 0 | 0 | 0 | 0
CA0782 | CONTE00063 - Ft 47/02 17/12/2019 TERRY FERRARIS & C. SAS - Acquisto n.5 misuratori di portata per serbatoi elettronica MTTHSC1A con display e tastiera alimentazione EX ASIL | FOG2.1 | M4a | SI | 0 | UO MERONE | Replacement |  | Non ERC | Servizio idrico integrato | 18 | Telecontrollo e teletrasmissione di fognatura | 0 | 0 | [5 empty] | 5435 | 0 | 5435 | 0 | 0 | 0 | 0 | 0 | 0 | 0 | 0 | 0 | 0 | 0 | 0 | 0 | 0 | 0 | 0 | 0 | 0 | 0 | 0 | 0 | 0 | 0 | 5435 | 0 | 0 | 0 | 0 | 0
CA0783 | Alloggiamento nuove valvole cameretta staz. soll. Erba | FOG2.1 | M4a | SI | 0 | Erba | Replacement |  | Non ERC | Servizio idrico integrato | 14 | Impianti di sollevamento e pompaggio di fognatura | 0 | 0 | [5 empty] | 5225 | 0 | 5225 | 0 | 0 | 0 | 0 | 0 | 0 | 0 | 0 | 0 | 0 | 0 | 0 | 0 | 0 | 0 | 0 | 0 | 0 | 0 | 0 | 0 | 0 | 0 | 5225 | 0 | 0 | 0 | 0 | 0
CA0784 | Lavori telecontrollo presso Bacino San Marco comune di Porlezza U.O. Lago | APP4.2 | Preq1 | SI | 0 | Porlezza | New |  | Non ERC | Servizio idrico integrato | 10 | Telecontrollo e teletrasmissione di acquedotto | 0 | 0 | [5 empty] | 5155 | 0 | 5155 | 0 | 0 | 0 | 0 | 0 | 0 | 0 | 0 | 0 | 0 | 0 | 0 | 0 | 0 | 0 | 0 | 0 | 0 | 0 | 0 | 0 | 0 | 0 | 5155 | 0 | 0 | 0 | 0 | 0
CA0785 | COLLF00135 - Ft 15/2019 28/02/2019 BARTOLOMEO GIUSEPPE - Realizzazione nuova cameretta e sostituzione tratto rete fognaria Cucciago in via Volta ORD. 19012 | FOG2.1 | M4a | SI | 0 | Cucciago | Replacement |  | Non ERC | Servizio idrico integrato | 11 | Condotte fognarie | 0 | 0 | [5 empty] | 4873.91 | 0 | 4873.91 | 0 | 0 | 0 | 0 | 0 | 0 | 0 | 0 | 0 | 0 | 0 | 0 | 0 | 0 | 0 | 0 | 0 | 0 | 0 | 0 | 0 | 0 | 0 | 4873.91 | 0 | 0 | 0 | 0 | 0
CA0786 | Entrata in funzione Adeguamento Impianto Elettrico Arosio | DIS1.2 | M1 | SI | 0 | Arosio | Replacement |  | Non ERC | Servizio idrico integrato | 2 | Condotte di acquedotto | 0 | 0 | [5 empty] | 4730 | 0 | 4730 | 0 | 0 | 0 | 0 | 0 | 0 | 0 | 0 | 0 | 0 | 0 | 0 | 0 | 0 | 0 | 0 | 0 | 0 | 0 | 0 | 0 | 0 | 0 | 4730 | 0 | 0 | 0 | 0 | 0
CA0787 | Entrata in Funzione Impianto UV pozzo Campacci 2 Figino Serenza | POT1.1 | M3 | SI | 0 | Figino Serenza | Replacement |  | RES | Servizio idrico integrato | 6 | Impianti di potabilizzazione | 0 | 0 | [5 empty] | 4683 | 0 | 4683 | 0 | 0 | 0 | 0 | 0 | 0 | 0 | 0 | 0 | 0 | 0 | 0 | 0 | 0 | 0 | 0 | 0 | 0 | 0 | 0 | 0 | 0 | 0 | 4683 | 0 | 0 | 0 | 0 | 0
CA0788 | Entrata in funzione progetto razionalizzazione adduzione Pozzo Zara Albese con Cassano | DIS1.2 | M1 | SI | 0 | Albese con Cassano | Replacement |  | Non ERC | Servizio idrico integrato | 2 | Condotte di acquedotto | 0 | 0 | [5 empty] | 4680 | 0 | 4680 | 0 | 0 | 0 | 0 | 0 | 0 | 0 | 0 | 0 | 0 | 0 | 0 | 0 | 0 | 0 | 0 | 0 | 0 | 0 | 0 | 0 | 0 | 0 | 4680 | 0 | 0 | 0 | 0 | 0
CA0789 | Entrata in funzione Progetto dismissione Serbatoio Durini Alzate Brianza | DIS1.4 | M2 | SI | 0 | Alzate Brianza | Replacement |  | Non ERC | Servizio idrico integrato | 4 | Serbatoi | 0 | 0 | [5 empty] | 4680 | 0 | 4680 | 0 | 0 | 0 | 0 | 0 | 0 | 0 | 0 | 0 | 0 | 0 | 0 | 0 | 0 | 0 | 0 | 0 | 0 | 0 | 0 | 0 | 0 | 0 | 4680 | 0 | 0 | 0 | 0 | 0
CA0790 | Pompa flygt stazione Azzano 1 comune Tremezzina | FOG2.1 | M4a | SI | 0 | Tremezzina | Replacement |  | Non ERC | Servizio idrico integrato | 14 | Impianti di sollevamento e pompaggio di fognatura | 0 | 0 | [5 empty] | 4146.29 | 0 | 4146.29 | 0 | 0 | 0 | 0 | 0 | 0 | 0 | 0 | 0 | 0 | 0 | 0 | 0 | 0 | 0 | 0 | 0 | 0 | 0 | 0 | 0 | 0 | 0 | 4146.29 | 0 | 0 | 0 | 0 | 0
CA0791 | Intervento idraulico per posa nuovo serbatoio presso comune di Carugo | DIS1.2 | M1 | SI | 0 | Carugo | Replacement |  | Non ERC | Servizio idrico integrato | 2 | Condotte di acquedotto | 0 | 0 | [5 empty] | 3810.12 | 0 | 3810.12 | 0 | 0 | 0 | 0 | 0 | 0 | 0 | 0 | 0 | 0 | 0 | 0 | 0 | 0 | 0 | 0 | 0 | 0 | 0 | 0 | 0 | 0 | 0 | 3810.12 | 0 | 0 | 0 | 0 | 0
CA0792 | CONDU00792 - Ft 43 28/02/2019 IDEAL SCAVI SRL - Rifacimento di circa 70 mt di linea acquedotto in PEAD presso Via MonteNero VillaGuardia | DIS1.2 | M1 | SI | 0 | Villa Guardia | Replacement |  | Non ERC | Servizio idrico integrato | 2 | Condotte di acquedotto | 0 | 0 | [5 empty] | 3705.59 | 0 | 3705.59 | 0 | 0 | 0 | 0 | 0 | 0 | 0 | 0 | 0 | 0 | 0 | 0 | 0 | 0 | 0 | 0 | 0 | 0 | 0 | 0 | 0 | 0 | 0 | 3705.59 | 0 | 0 | 0 | 0 | 0
CA0793 | Acquisto nuova pompa MTR32-8/6 Depuratore Limido Comasco | DEP2.1 | M6 | SI | 0 | Limido Comasco | Replacement |  | ENV | Servizio idrico integrato | 23 | Impianti di depurazione – trattamenti sino al terziario e terziario avanzato | 0 | 0 | [5 empty] | 3687.5 | 0 | 3687.5 | 0 | 0 | 0 | 0 | 0 | 0 | 0 | 0 | 0 | 0 | 0 | 0 | 0 | 0 | 0 | 0 | 0 | 0 | 0 | 0 | 0 | 0 | 0 | 3687.5 | 0 | 0 | 0 | 0 | 0
CA0794 | Entrata in funzione Adeguamento Impianto Elettrico Figino serenza | DIS1.2 | M1 | SI | 0 | Figino Serenza | Replacement |  | Non ERC | Servizio idrico integrato | 2 | Condotte di acquedotto | 0 | 0 | [5 empty] | 3115 | 0 | 3115 | 0 | 0 | 0 | 0 | 0 | 0 | 0 | 0 | 0 | 0 | 0 | 0 | 0 | 0 | 0 | 0 | 0 | 0 | 0 | 0 | 0 | 0 | 0 | 3115 | 0 | 0 | 0 | 0 | 0
CA0795 | Manutenzione idraulica per estensione reti acquedotto nel comune di Figino Serenza | DIS1.2 | M1 | SI | 0 | Figino Serenza | Replacement |  | Non ERC | Servizio idrico integrato | 2 | Condotte di acquedotto | 0 | 0 | [5 empty] | 3078.54 | 0 | 3078.54 | 0 | 0 | 0 | 0 | 0 | 0 | 0 | 0 | 0 | 0 | 0 | 0 | 0 | 0 | 0 | 0 | 0 | 0 | 0 | 0 | 0 | 0 | 0 | 3078.54 | 0 | 0 | 0 | 0 | 0
CA0796 | CONDU00791 - Ft 114 31/05/2019 IDEAL SCAVI SRL - Rifacimento rete idrica in via Tevere Villa Guardia | DIS1.2 | M1 | SI | 0 | Villa Guardia | Replacement |  | Non ERC | Servizio idrico integrato | 2 | Condotte di acquedotto | 0 | 0 | [5 empty] | 2945.97 | 0 | 2945.97 | 0 | 0 | 0 | 0 | 0 | 0 | 0 | 0 | 0 | 0 | 0 | 0 | 0 | 0 | 0 | 0 | 0 | 0 | 0 | 0 | 0 | 0 | 0 | 2945.97 | 0 | 0 | 0 | 0 | 0
CA0797 | Acquisto soffiante ROBUSCHI RBS per impianto dep. di Colonno U.O. LAGO | DEP2.1 | M6 | SI | 0 | Colonno | Replacement |  | ENV | Servizio idrico integrato | 23 | Impianti di depurazione – trattamenti sino al terziario e terziario avanzato | 0 | 0 | [5 empty] | 2600 | 0 | 2600 | 0 | 0 | 0 | 0 | 0 | 0 | 0 | 0 | 0 | 0 | 0 | 0 | 0 | 0 | 0 | 0 | 0 | 0 | 0 | 0 | 0 | 0 | 0 | 2600 | 0 | 0 | 0 | 0 | 0
CA0798 | Entrata in funzione Adeguamento Impianto Elettrico Carugo | DIS1.2 | M1 | SI | 0 | Carugo | Replacement |  | Non ERC | Servizio idrico integrato | 2 | Condotte di acquedotto | 0 | 0 | [5 empty] | 2514 | 0 | 2514 | 0 | 0 | 0 | 0 | 0 | 0 | 0 | 0 | 0 | 0 | 0 | 0 | 0 | 0 | 0 | 0 | 0 | 0 | 0 | 0 | 0 | 0 | 0 | 2514 | 0 | 0 | 0 | 0 | 0
CA0799 | Sonda di livello ultrasonoro VEGASON 61 dep. Di Merone | DEP2.1 | M6 | SI | 0 | Merone | Replacement |  | ENV | Servizio idrico integrato | 23 | Impianti di depurazione – trattamenti sino al terziario e terziario avanzato | 0 | 0 | [5 empty] | 2250 | 0 | 2250 | 0 | 0 | 0 | 0 | 0 | 0 | 0 | 0 | 0 | 0 | 0 | 0 | 0 | 0 | 0 | 0 | 0 | 0 | 0 | 0 | 0 | 0 | 0 | 2250 | 0 | 0 | 0 | 0 | 0
CA0800 | Elettropompa serbatoio in casate comune di Carugo EX SOT PRAGMA | DIS1.2 | M1 | SI | 0 | Carugo | Replacement |  | Non ERC | Servizio idrico integrato | 2 | Condotte di acquedotto | 0 | 0 | [5 empty] | 2230 | 0 | 2230 | 0 | 0 | 0 | 0 | 0 | 0 | 0 | 0 | 0 | 0 | 0 | 0 | 0 | 0 | 0 | 0 | 0 | 0 | 0 | 0 | 0 | 0 | 0 | 2230 | 0 | 0 | 0 | 0 | 0
CA0801 | Sviluppo ed integrazione telecontrollo ut. Ind. Dep. Bulgarograsso mese febbraio | DEP2.1 | M6 | SI | 0 | Bulgarograsso | Replacement |  | Non ERC | Servizio idrico integrato | 27 | Telecontrollo e teletrasmissione di depurazione | 0 | 0 | [5 empty] | 2112 | 0 | 2112 | 0 | 0 | 0 | 0 | 0 | 0 | 0 | 0 | 0 | 0 | 0 | 0 | 0 | 0 | 0 | 0 | 0 | 0 | 0 | 0 | 0 | 0 | 0 | 2112 | 0 | 0 | 0 | 0 | 0
CA0802 | Ampliamento allarmi telecontrollo intrusione ex colline | APP4.2 | Preq1 | SI | 0 | _Diversi | New |  | Non ERC | Servizio idrico integrato | 10 | Telecontrollo e teletrasmissione di acquedotto | 0 | 0 | [5 empty] | 2060 | 0 | 2060 | 0 | 0 | 0 | 0 | 0 | 0 | 0 | 0 | 0 | 0 | 0 | 0 | 0 | 0 | 0 | 0 | 0 | 0 | 0 | 0 | 0 | 0 | 0 | 2060 | 0 | 0 | 0 | 0 | 0
CA0803 | N.3 strutture in ferro zincato a caldo EX VALBE | DEP2.1 | M6 | SI | 0 | Mariano Comense | Replacement |  | ENV | Servizio idrico integrato | 23 | Impianti di depurazione – trattamenti sino al terziario e terziario avanzato | 0 | 0 | [5 empty] | 1826 | 0 | 1826 | 0 | 0 | 0 | 0 | 0 | 0 | 0 | 0 | 0 | 0 | 0 | 0 | 0 | 0 | 0 | 0 | 0 | 0 | 0 | 0 | 0 | 0 | 0 | 1826 | 0 | 0 | 0 | 0 | 0
CA0804 | Impianto telecontrollo Fino Mornasco pozzo V. Volta stazione Arduino - traduttore di pressione configurazione installazione e collaudo | APP4.2 | Preq1 | SI | 0 | Fino Mornasco | New |  | Non ERC | Servizio idrico integrato | 10 | Telecontrollo e teletrasmissione di acquedotto | 0 | 0 | [5 empty] | 1810 | 0 | 1810 | 0 | 0 | 0 | 0 | 0 | 0 | 0 | 0 | 0 | 0 | 0 | 0 | 0 | 0 | 0 | 0 | 0 | 0 | 0 | 0 | 0 | 0 | 0 | 1810 | 0 | 0 | 0 | 0 | 0
CA0805 | Installazione collaudo e configurazione imp. Telecontrollo stazione di sollevamento Erba | FOG2.1 | M4a | SI | 0 | Erba | Replacement |  | Non ERC | Servizio idrico integrato | 18 | Telecontrollo e teletrasmissione di fognatura | 0 | 0 | [5 empty] | 1790 | 0 | 1790 | 0 | 0 | 0 | 0 | 0 | 0 | 0 | 0 | 0 | 0 | 0 | 0 | 0 | 0 | 0 | 0 | 0 | 0 | 0 | 0 | 0 | 0 | 0 | 1790 | 0 | 0 | 0 | 0 | 0
CA0806 | Entrata in funzione Adeguamento Impianto Elettrico Anzano del parco | DIS1.2 | M1 | SI | 0 | Anzano Del Parco | Replacement |  | Non ERC | Servizio idrico integrato | 2 | Condotte di acquedotto | 0 | 0 | [5 empty] | 1615 | 0 | 1615 | 0 | 0 | 0 | 0 | 0 | 0 | 0 | 0 | 0 | 0 | 0 | 0 | 0 | 0 | 0 | 0 | 0 | 0 | 0 | 0 | 0 | 0 | 0 | 1615 | 0 | 0 | 0 | 0 | 0
CA0807 | Installazione condizionatore U.O. Lurate Caccivio | EFF2.1 | Altro | SI | 0 | Lurate Caccivio | Maintenance |  | Non ERC | Servizio idrico integrato | 34 | Fabbricati industriali | 0 | 0 | [5 empty] | 1542 | 0 | 1542 | 0 | 0 | 0 | 0 | 0 | 0 | 0 | 0 | 0 | 0 | 0 | 0 | 0 | 0 | 0 | 0 | 0 | 0 | 0 | 0 | 0 | 0 | 0 | 1542 | 0 | 0 | 0 | 0 | 0
CA0808 | Installazione impianto telecontrollo Capiago Intimiano U.O.Lurate Caccivio | APP4.2 | Preq1 | SI | 0 | Capiago Intimiano | New |  | Non ERC | Servizio idrico integrato | 10 | Telecontrollo e teletrasmissione di acquedotto | 0 | 0 | [5 empty] | 1475 | 0 | 1475 | 0 | 0 | 0 | 0 | 0 | 0 | 0 | 0 | 0 | 0 | 0 | 0 | 0 | 0 | 0 | 0 | 0 | 0 | 0 | 0 | 0 | 0 | 0 | 1475 | 0 | 0 | 0 | 0 | 0
CA0809 | CONDU00782 - Ft 54 08/11/2019 IMPRESA F.LLI MELCHIORI S.R.L. - Lavori di manutenzione idraulica nei comuni di Cantù, Carimate e Novedrate | DIS1.2 | M1 | SI | 0 | UO LURATE CACCIVIO | Replacement |  | Non ERC | Servizio idrico integrato | 2 | Condotte di acquedotto | 0 | 0 | [5 empty] | 1264.47 | 0 | 1264.47 | 0 | 0 | 0 | 0 | 0 | 0 | 0 | 0 | 0 | 0 | 0 | 0 | 0 | 0 | 0 | 0 | 0 | 0 | 0 | 0 | 0 | 0 | 0 | 1264.47 | 0 | 0 | 0 | 0 | 0
CA0810 | Entrata in funzione Adeguamento Impianto Elettrico Lambrugo | DIS1.2 | M1 | SI | 0 | Lambrugo | Replacement |  | Non ERC | Servizio idrico integrato | 2 | Condotte di acquedotto | 0 | 0 | [5 empty] | 1005 | 0 | 1005 | 0 | 0 | 0 | 0 | 0 | 0 | 0 | 0 | 0 | 0 | 0 | 0 | 0 | 0 | 0 | 0 | 0 | 0 | 0 | 0 | 0 | 0 | 0 | 1005 | 0 | 0 | 0 | 0 | 0
CA0811 | Fornitura pompa E-TECH EM 9/6T EX SOT SERVICE 24 acquedotto di Tavernerio INVERTER SAVERIANI | DIS1.2 | M1 | SI | 0 | Tavernerio | Replacement |  | Non ERC | Servizio idrico integrato | 2 | Condotte di acquedotto | 0 | 0 | [5 empty] | 972 | 0 | 972 | 0 | 0 | 0 | 0 | 0 | 0 | 0 | 0 | 0 | 0 | 0 | 0 | 0 | 0 | 0 | 0 | 0 | 0 | 0 | 0 | 0 | 0 | 0 | 972 | 0 | 0 | 0 | 0 | 0
CA0812 | Fornitura cappelloto alluminio centrale via Asti Villa Guardia EX SOT LURATE C. | DIS1.2 | M1 | SI | 0 | Villa Guardia | Replacement |  | Non ERC | Servizio idrico integrato | 2 | Condotte di acquedotto | 0 | 0 | [5 empty] | 848.35 | 0 | 848.35 | 0 | 0 | 0 | 0 | 0 | 0 | 0 | 0 | 0 | 0 | 0 | 0 | 0 | 0 | 0 | 0 | 0 | 0 | 0 | 0 | 0 | 0 | 0 | 848.35 | 0 | 0 | 0 | 0 | 0
CA0813 | Telecontrollo sollevamento fognatura via Osculati Brenna U.O.Mariano | FOG2.1 | M4a | SI | 0 | Mariano Comense | Replacement |  | Non ERC | Servizio idrico integrato | 18 | Telecontrollo e teletrasmissione di fognatura | 0 | 0 | [5 empty] | 811 | 0 | 811 | 0 | 0 | 0 | 0 | 0 | 0 | 0 | 0 | 0 | 0 | 0 | 0 | 0 | 0 | 0 | 0 | 0 | 0 | 0 | 0 | 0 | 0 | 0 | 811 | 0 | 0 | 0 | 0 | 0
CA0814 | Acquisto elettropompa sommersa e installazione ORD. 19018 DEL 25.02.19 | DIS1.2 | M1 | SI | 0 | Ambito | Replacement |  | Non ERC | Servizio idrico integrato | 2 | Condotte di acquedotto | 0 | 0 | [5 empty] | 708.64 | 0 | 708.64 | 0 | 0 | 0 | 0 | 0 | 0 | 0 | 0 | 0 | 0 | 0 | 0 | 0 | 0 | 0 | 0 | 0 | 0 | 0 | 0 | 0 | 0 | 0 | 708.64 | 0 | 0 | 0 | 0 | 0
CA0815 | Telefonia fissa anno 2019 | EFF1.1 | Altro | SI | 0 | _Diversi | Replacement |  | Non ERC | Servizio idrico integrato | 5 | Impianti di sollevamento e pompaggio di acquedotto | 0 | 0 | [5 empty] | 162.3 | 0 | 162.3 | 0 | 0 | 0 | 0 | 0 | 0 | 0 | 0 | 0 | 0 | 0 | 0 | 0 | 0 | 0 | 0 | 0 | 0 | 0 | 0 | 0 | 0 | 0 | 162.3 | 0 | 0 | 0 | 0 | 0
CA0822 | CPLUR00276 - Ft 1-FE 15/01/2019 STUDIO TECNICO DI P.I.E. LAMORGESE FERNANDO - PRESTAZIONE PROFESSIONALE PROGETTO | EFF2.1 | Altro | SI | 0 | _Diversi | Maintenance |  | Non ERC | Servizio idrico integrato | 34 | Fabbricati industriali | 0 | 0 | [5 empty] | 6300 | 6300 | 0 | 0 | 0 | 0 | 0 | 0 | 0 | 0 | 0 | 0 | 0 | 0 | 0 | 0 | 0 | 6300 | 0 | 0 | 0 | 0 | 0 | 0 | 0 | 0 | 6300 | 0 | 0 | 0 | 0 | 0
CA0823 | Studio di fattibilità relativo alla realizzazione di un laboratorio di analisi chimico-biologico in conformità alle prescrizioni della norma UNI CEI EN ISO/IEC 17025/2005 presso la sede di Bulgarograsso (CO) | DEP2.1 | M6 | SI | 0 | Bulgarograsso | New |  | Non ERC | Servizio idrico integrato | 27 | Telecontrollo e teletrasmissione di depurazione | 0 | 0 | [5 empty] | 4368 | 4368 | 0 | 0 | 0 | 0 | 0 | 0 | 0 | 0 | 0 | 0 | 0 | 0 | 0 | 0 | 0 | 4368 | 0 | 0 | 0 | 0 | 0 | 0 | 0 | 0 | 4368 | 0 | 0 | 0 | 0 | 0
CA0825 | 3° acconto sistemazione piano terreno lavori immobile in Lurate Caccivio | EFF2.1 | Altro | SI | 0 | Lurate Caccivio | Maintenance |  | Non ERC | Servizio idrico integrato | 34 | Fabbricati industriali | 0 | 0 | [5 empty] | 1575 | 1575 | 0 | 0 | 0 | 0 | 0 | 0 | 0 | 0 | 0 | 0 | 0 | 0 | 0 | 0 | 0 | 1575 | 0 | 0 | 0 | 0 | 0 | 0 | 0 | 0 | 1575 | 0 | 0 | 0 | 0 | 0
CA0826 | CPLUR00283 - Ft 114-FE 06/12/2019 STUDIO TECNICO DI P.I.E. LAMORGESE FERNANDO - 3° ACCONTO SISTEMAZIONE DEL PIANO | EFF2.1 | Altro | SI | 0 | _Diversi | Maintenance |  | Non ERC | Servizio idrico integrato | 34 | Fabbricati industriali | 0 | 0 | [5 empty] | 1575 | 1575 | 0 | 0 | 0 | 0 | 0 | 0 | 0 | 0 | 0 | 0 | 0 | 0 | 0 | 0 | 0 | 1575 | 0 | 0 | 0 | 0 | 0 | 0 | 0 | 0 | 1575 | 0 | 0 | 0 | 0 | 0
CA0829 | vasche di accumulo / fitodepurazione | EFF1.3 | Altro | SI | 72702 | Carimate | Replacement |  | ENV | Servizio idrico integrato | 25 | Gruppi di misura - altre attrezzature di depurazione | 0 | 0 | [5 empty] | 0 | 0 | 0 | 83466.61 | 83466.61 | 0 | 0 | 0 | 0 | 0 | 0 | 0 | 0 | 0 | 0 | 0 | 0 | 0 | 0 | 0 | 0 | 0 | 0 | 0 | 0 | 0 | 1878541.11 | 0 | 0 | 0 | 0 | 0
CA0830 | Estensione rete fognaria in Via Garibaldi in Comune di Inverigo (Co) - Fraz. Cremnago | FOG1.1 | Preq3 | NO | 0 | Inverigo | New |  | Non ERC | Servizio idrico integrato | 11 | Condotte fognarie | 0 | 0 | [5 empty] | 0 | 0 | 0 | 0 | 0 | 0 | 0 | 0 | 0 | 0 | 0 | 0 | 0 | 0 | 0 | 0 | 0 | 0 | 0 | 0 | 170000 | 0 | 170000 | 0 | 0 | 0 | 170000 | 0 | 0 | 0 | 0 | 0
CA0831 | INVESTIMENTI CORPORATE | EFF2.1 | Altro | NO | 0 | Ambito | New |  | Non ERC | Servizio idrico integrato | 34 | Fabbricati industriali | 0 | 0 | [5 empty] | 0 | 0 | 0 | 0 | 0 | 0 | 0 | 0 | 0 | 0 | 0 | 0 | 0 | 0 | 0 | 563146 |  | 563146 | 0 | 0 | 1700000 |  | 1700000 | 0 | 0 | 0 | 2263146 | 0 | 0 | 0 | 0 | 0
CD0832 | Man.straord. strutture c.a. | DEP2.1 | M6 | SI | 170272 | COMO | Maintenance |  | Non ERC | Servizio idrico integrato | 34 | Fabbricati industriali | 0 | 0 | [5 empty] | 0 | 0 | 0 | 0 | 0 | 18800 | 0 | 18800 | 0 | 0 | 0 | 0 | 0 | 0 | 0 | 0 |  | 0 | 0 | 0 | 0 |  | 0 | 0 | 0 | 0 | 18800 | 0 | 0 | 0 | 0 | 0
CD0833 | Man.straord. pompe e parti meccaniche | DEP2.1 | M6 | SI | 170272 | COMO | Maintenance |  | ENV | Servizio idrico integrato | 23 | Impianti di depurazione – trattamenti sino al terziario e terziario avanzato | 0 | 0 | [5 empty] | 21457 | 0 | 21457 | 0 | 0 | 70103 | 0 | 70103 | 0 | 0 | 0 | 0 | 0 | 0 | 0 | 0 |  | 0 | 0 | 0 | 0 |  | 0 | 0 | 0 | 0 | 91560 | 0 | 0 | 0 | 0 | 0
CD0834 | Man.straord.strumenti laboratorio e attrezzature | DEP2.1 | M6 | SI | 170272 | COMO | Maintenance |  | Non ERC | Servizio idrico integrato | 29 | Laboratori e attrezzature | 0 | 0 | [5 empty] | 5969 | 0 | 5969 | 0 | 0 | 9985 | 0 | 9985 | 0 | 0 | 0 | 0 | 0 | 0 | 0 | 0 |  | 0 | 0 | 0 | 0 |  | 0 | 0 | 0 | 0 | 15954 | 0 | 0 | 0 | 0 | 0
CD0835 | Man.straord.strumenti di misura utenze e in campo | DEP2.1 | M6 | SI | 170272 | COMO | Maintenance |  | ENV | Servizio idrico integrato | 27 | Telecontrollo e teletrasmissione di depurazione | 0 | 0 | [5 empty] | 33091 | 0 | 33091 | 0 | 0 | 11371 | 0 | 11371.48 | 0 | 0 | 0 | 0 | 0 | 0 | 0 | 0 |  | 0 | 0 | 0 | 0 |  | 0 | 0 | 0 | 0 | 44462.48 | 0 | 0 | 0 | 0 | 0
CD0836 | Man.straord. personal computer uffici | EFF1.3 | Altro | SI | 170272 | COMO | Maintenance |  | Non ERC | Servizio idrico integrato | 37 | Altre immobilizzazioni materiali e immateriali | 0 | 0 | [5 empty] | 1825 | 0 | 1825 | 0 | 0 | 8036 | 0 | 8036 | 0 | 0 | 0 | 0 | 0 | 0 | 0 | 0 |  | 0 | 0 | 0 | 0 |  | 0 | 0 | 0 | 0 | 9861 | 0 | 0 | 0 | 0 | 0
CD0837 | Essiccatore ATLAS | DEP2.1 | M6 | NO | 170272 | COMO | Replacement |  | ENV | Servizio idrico integrato | 23 | Impianti di depurazione – trattamenti sino al terziario e terziario avanzato | 0 | 0 | [5 empty] | 0 | 0 | 0 | 0 | 0 | 17400 | 0 | 17400 | 0 | 0 | 0 | 0 | 0 | 0 | 0 | 0 |  | 0 | 0 | 0 | 0 |  | 0 | 0 | 0 | 0 | 17400 | 0 | 0 | 0 | 0 | 0
LD0838 | Ammodernamento impianto e manutenzione straordinaria | EFF2.1 | M2 | NO | 71970 | Fino Mornasco - Alto Seveso | Replacement |  | ENV | Servizio idrico integrato | 23 | Impianti di depurazione – trattamenti sino al terziario e terziario avanzato | 0 | 0 | [5 empty] | 31646.39 | 0 | 31646.39 | 0 | 0 | 11702.34 | 0 | 11702.34 | 0 | 0 | 105903.99 | 0 | 105903.99 | 0 | 0 | 80000 |  | 80000 | 0 | 0 | 300000 |  | 300000 | 0 | 0 | 0 | 529252.72 | 0 | 0 | 0 | 0 | 0
LD0839 | Ammodernamento impianto e manutenzione straordinaria | EFF2.1 | M2 | NO | 11686 | Fino Mornasco - Livescia | Replacement |  | ENV | Servizio idrico integrato | 23 | Impianti di depurazione – trattamenti sino al terziario e terziario avanzato | 0 | 0 | [5 empty] | 34932.51 | 0 | 34932.51 | 0 | 0 | 13701.13 | 0 | 13701.13 | 0 | 0 | 16913.16 | 0 | 16913.16 | 0 | 0 | 57000 |  | 57000 | 0 | 0 | 50000 |  | 50000 | 0 | 0 | 0 | 172546.8 | 0 | 0 | 0 | 0 | 0
LD0840 | Manutenzione straordinaria sezione ozono | DEP3.3 | M6 | SI | 71970 | Fino Mornasco - Alto Seveso | Replacement |  | ENV | Servizio idrico integrato | 23 | Impianti di depurazione – trattamenti sino al terziario e terziario avanzato | 0 | 0 | [5 empty] | 15667.15 | 0 | 15667.15 | 0 | 0 | 10503 | 0 | 10503 | 0 | 0 | 12469.62 | 0 | 12469.62 | 0 | 0 | 25000 |  | 25000 | 0 | 0 | 0 |  | 0 | 0 | 0 | 0 | 63639.77 | 0 | 0 | 0 | 0 | 0
LD0841 | Adeguamento sistema di aerazione nitrificazione - seconda sezione | DEP2.3 | M6 | SI | 71970 | Fino Mornasco - Alto Seveso | Replacement |  | ENV | Servizio idrico integrato | 22 | Impianti di depurazione – trattamenti sino al secondario | 0 | 0 | [5 empty] | 105592.54 | 32250 | 73342.54 | 0 | 0 | 603366.73 | 0 | 603366.73 | 0 | 0 | 0 | 0 | 0 | 0 | 0 | 0 |  | 0 | 0 | 0 | 0 |  | 0 | 0 | 0 | 0 | 708959.27 | 0 | 0 | 0 | 0 | 0
LD0842 | Ammodernamento impianto di climatizzazione Palazzina | EFF4.4 | M5 | SI | 71970 | Fino Mornasco - Alto Seveso | Replacement |  | ENV | Servizio idrico integrato | 33 | Fabbricati non industriali | Efficienza energetica (nel SII e nelle altre attività idriche) | 0 | [5 empty] | 59883.2 | 0 | 59883.2 | 0 | 0 | 0 | 0 | 0 | 0 | 0 | 0 | 0 | 0 | 0 | 0 | 0 |  | 0 | 0 | 0 | 0 |  | 0 | 0 | 0 | 0 | 59883.2 | 0 | 0 | 0 | 0 | 0
LD0845 | Sistemi di misura e controllo utenti | FOG3.1 | M6 | NO | 71970 | Fino Mornasco - Alto Seveso | Replacement |  | Non ERC | Servizio idrico integrato | 18 | Telecontrollo e teletrasmissione di fognatura | 0 | 0 | [5 empty] | 0 | 0 | 0 | 0 | 0 | 0 | 0 | 0 | 0 | 0 | 44080.23 | 0 | 44080.23 | 0 | 0 | 15000 |  | 15000 | 0 | 0 | 15000 |  | 15000 | 0 | 0 | 0 | 74080.23 | 0 | 0 | 0 | 0 | 0
LD0848 | Macchine d'ufficio, software e gestionali | EFF2.1 | M2 | NO | 71970 | Fino Mornasco - Alto Seveso | Replacement |  | Non ERC | Servizio idrico integrato | 37 | Altre immobilizzazioni materiali e immateriali | 0 | 0 | [5 empty] | 19042.14 | 0 | 19042.14 | 0 | 0 | 11306.6 | 0 | 11306.6 | 0 | 0 | 2839 | 0 | 2839 | 0 | 0 | 5000 |  | 5000 | 0 | 0 | 10000 |  | 10000 | 0 | 0 | 0 | 48187.74 | 0 | 0 | 0 | 0 | 0
LD0849 | Apparecchiature laboratorio | EFF2.1 | M2 | NO | 71970 | Fino Mornasco - Alto Seveso | Replacement |  | Non ERC | Servizio idrico integrato | 29 | Laboratori e attrezzature | 0 | 0 | [5 empty] | 890 | 0 | 890 | 0 | 0 | 8091.7 | 0 | 8091.7 | 0 | 0 | 0 | 0 | 0 | 0 | 0 | 12000 |  | 12000 | 0 | 0 | 5000 |  | 5000 | 0 | 0 | 0 | 25981.7 | 0 | 0 | 0 | 0 | 0
LD0850 | Atrezzatura varia e mezzi di protezione collettiva | EFF2.1 | M2 | NO | 71971 | Fino Mornasco - Alto Seveso | Replacement |  | Non ERC | Servizio idrico integrato | 37 | Altre immobilizzazioni materiali e immateriali | 0 | 0 | [5 empty] | 3524.07 | 0 | 3524.07 | 0 | 0 | 4727.5 | 0 | 4727.5 | 0 | 0 | 13180 | 0 | 13180 | 0 | 0 | 5000 |  | 5000 | 0 | 0 | 0 |  | 0 | 0 | 0 | 0 | 26431.57 | 0 | 0 | 0 | 0 | 0
LD0851 | Adeguamento denitro e nitro con potenziamento capacità di rimozione azoto | DEP2.3 | M6 | NO | 11686 | Fino Mornasco - Livescia | New |  | ENV | Servizio idrico integrato | 22 | Impianti di depurazione – trattamenti sino al secondario | 0 | 0 | [5 empty] | 0 | 0 | 0 | 0 | 0 | 0 | 0 | 0 | 0 | 0 | 83500 | 0 | 83500 | 0 | 0 | 45000 |  | 45000 | 0 | 0 | 0 |  | 0 | 0 | 0 | 0 | 128500 | 0 | 0 | 0 | 0 | 0
LD0852 | Adeguamento impianto di depurazione Livescia | DEP3.3 | M6 | SI | 11686 | Fino Mornasco - Livescia | New |  | ENV | Servizio idrico integrato | 23 | Impianti di depurazione – trattamenti sino al terziario e terziario avanzato | 0 | 0 | [5 empty] | 0 | 0 | 0 | 0 | 0 | 0 | 0 | 0 | 0 | 0 | 0 | 0 | 0 | 0 | 0 | 75000 |  | 0 | 0 | 0 | 25000 |  | 0 | 0 | 0 | 2200200 | 2300200 | 0 | 0 | 0 | 0 | 0
LA01 | Spese plur. Imp. Sollevamento pompe Cadorago | EFF1.1 | Altro | NO | 8055 | Cadorago | Replacement |  | Non ERC | Servizio idrico integrato | 5 | Impianti di sollevamento e pompaggio di acquedotto | 0 | 0 | [5 empty] | 0 | 0 | 0 | 0 | 0 | 6997.56 | 0 | 6997.56 | 0 | 0 | 0 | 0 | 0 | 0 | 0 | 0 |  | 0 | 0 | 0 | 0 |  | 0 | 0 | 0 | 0 | 6997.56 | 0 | 0 | 0 | 0 | 0
LA02 | Spese plur. Imp. Sollevamento pompe Lomazzo | EFF1.1 | Altro | NO | 10102 | Lomazzo | Replacement |  | Non ERC | Servizio idrico integrato | 5 | Impianti di sollevamento e pompaggio di acquedotto | 0 | 0 | [5 empty] | 0 | 0 | 0 | 0 | 0 | 17143.5 | 0 | 17143.5 | 0 | 0 | 0 | 0 | 0 | 0 | 0 | 0 |  | 0 | 0 | 0 | 0 |  | 0 | 0 | 0 | 0 | 17143.5 | 0 | 0 | 0 | 0 | 0
LA03 | Spese plur. Imp. Sollevamento pompe Cermenate | EFF1.1 | Altro | NO | 9271 | Cermenate | Replacement |  | Non ERC | Servizio idrico integrato | 5 | Impianti di sollevamento e pompaggio di acquedotto | 0 | 0 | [5 empty] | 0 | 0 | 0 | 0 | 0 | 4596.5 | 0 | 4596.5 | 0 | 0 | 0 | 0 | 0 | 0 | 0 | 0 |  | 0 | 0 | 0 | 0 |  | 0 | 0 | 0 | 0 | 4596.5 | 0 | 0 | 0 | 0 | 0
LA04 | Spese plur. Condutture fognatura Lomazzo | EFF1.2 | Altro | NO | 168.48 | Lomazzo | Replacement |  | Non ERC | Servizio idrico integrato | 11 | Condotte fognarie | 0 | 0 | [5 empty] | 0 | 0 | 0 | 0 | 0 | 11094.16 | 0 | 11094.16 | 0 | 0 | 0 | 0 | 0 | 0 | 0 | 0 |  | 0 | 0 | 0 | 0 |  | 0 | 0 | 0 | 0 | 11094.16 | 0 | 0 | 0 | 0 | 0
LA05 | Spese plur. Condutture distribuzione acqua Lomazzo | EFF1.1 | Altro | NO | 10102 | Lomazzo | Replacement |  | Non ERC | Servizio idrico integrato | 3 | Opere idrauliche fisse di acquedotto | 0 | 0 | [5 empty] | 0 | 0 | 0 | 0 | 0 | 14589.22 | 0 | 14589.22 | 0 | 0 | 0 | 0 | 0 | 0 | 0 | 0 |  | 0 | 0 | 0 | 0 |  | 0 | 0 | 0 | 0 | 14589.22 | 0 | 0 | 0 | 0 | 0
LA06 | Spese plur. Condutture distribuzione acqua Cadorago | EFF1.1 | Altro | NO | 8055 | Cadorago | Replacement |  | Non ERC | Servizio idrico integrato | 3 | Opere idrauliche fisse di acquedotto | 0 | 0 | [5 empty] | 0 | 0 | 0 | 0 | 0 | 6028.8 | 0 | 6028.8 | 0 | 0 | 0 | 0 | 0 | 0 | 0 | 0 |  | 0 | 0 | 0 | 0 |  | 0 | 0 | 0 | 0 | 6028.8 | 0 | 0 | 0 | 0 | 0
LA07 | Spese plur. Condutture distribuzione acqua Guanzate | EFF1.1 | Altro | NO | 5848 | Guanzate | Replacement |  | Non ERC | Servizio idrico integrato | 3 | Opere idrauliche fisse di acquedotto | 0 | 0 | [5 empty] | 0 | 0 | 0 | 0 | 0 | 8035.2 | 0 | 8035.2 | 0 | 0 | 0 | 0 | 0 | 0 | 0 | 0 |  | 0 | 0 | 0 | 0 |  | 0 | 0 | 0 | 0 | 8035.2 | 0 | 0 | 0 | 0 | 0
LA08 | Spese plur. Condutture acquedotto e fognatura Bregnano | EFF1.1 | Altro | NO | 155 | Bregnano | Replacement |  | Non ERC | Servizio idrico integrato | 3 | Opere idrauliche fisse di acquedotto | 0 | 0 | [5 empty] | 0 | 0 | 0 | 0 | 0 | 0 | 0 | 0 | 0 | 0 | 9750.94 | 0 | 9750.94 | 0 | 0 | 0 |  | 0 | 0 | 0 | 0 |  | 0 | 0 | 0 | 0 | 9750.94 | 0 | 0 | 0 | 0 | 0
LA09 | Spese plur. Condutture acquedotto e fognatura Cadorago | EFF1.1 | Altro | NO | 35114 | Cadorago | Replacement |  | Non ERC | Servizio idrico integrato | 3 | Opere idrauliche fisse di acquedotto | 0 | 0 | [5 empty] | 0 | 0 | 0 | 0 | 0 | 0 | 0 | 0 | 0 | 0 | 6678.32 | 0 | 6678.32 | 0 | 0 | 0 |  | 0 | 0 | 0 | 0 |  | 0 | 0 | 0 | 0 | 6678.32 | 0 | 0 | 0 | 0 | 0
LA10 | Spese plur. Condutture fognatura Cadorago | EFF1.2 | Altro | NO | 35114 | Cadorago | Replacement |  | Non ERC | Servizio idrico integrato | 11 | Condotte fognarie | 0 | 0 | [5 empty] | 0 | 0 | 0 | 0 | 0 | 0 | 0 | 0 | 0 | 0 | 13503.14 | 0 | 13503.14 | 0 | 0 | 0 |  | 0 | 0 | 0 | 0 |  | 0 | 0 | 0 | 0 | 13503.14 | 0 | 0 | 0 | 0 | 0
LA11 | Spese plur. Condutture acquedotto e fognatura Cermenate | EFF1.1 | Altro | NO | 1877 | Cermenate | Replacement |  | Non ERC | Servizio idrico integrato | 3 | Opere idrauliche fisse di acquedotto | 0 | 0 | [5 empty] | 0 | 0 | 0 | 0 | 0 | 0 | 0 | 0 | 0 | 0 | 11510.68 | 0 | 11510.68 | 0 | 0 | 0 |  | 0 | 0 | 0 | 0 |  | 0 | 0 | 0 | 0 | 11510.68 | 0 | 0 | 0 | 0 | 0
LA12 | Spese plur. Condutture acquedotto e fognatura Rovellasca | EFF1.1 | Altro | SI | 4170 | Rovellasca | Replacement |  | Non ERC | Servizio idrico integrato | 3 | Opere idrauliche fisse di acquedotto | 0 | 0 | [5 empty] | 0 | 0 | 0 | 0 | 0 | 0 | 0 | 0 | 0 | 0 | 347009.87 | 347009.87 | 0 | 0 | 0 | 307773.43 |  | 654783.3 | 0 | 0 | 0 |  | 0 | 31200 | 31200 | 0 | 654783.3 | 0 | 0 | 0 | 0 | 0
LA13 | Rilievo topografico S.P.32 Lomazzo | KNW1.1 | M1 | SI | 10065 | Lomazzo | Replacement |  | Non ERC | Servizio idrico integrato | 37 | Altre immobilizzazioni materiali e immateriali | 0 | 0 | [5 empty] | 6900 | 0 | 6900 | 0 | 0 | 0 | 0 | 0 | 0 | 0 | 0 | 0 | 0 | 0 | 0 | 0 |  | 0 | 0 | 0 | 0 |  | 0 | 0 | 0 | 0 | 6900 | 0 | 0 | 0 | 0 | 0
LA14 | Spese plur. Captazione Rovello Porro | EFF1.1 | Altro | SI | 6237 | Rovello Porro | Replacement |  | RES | Servizio idrico integrato | 28 | Altri impianti | 0 | 0 | [5 empty] | 13539 | 0 | 13539 | 0 | 0 | 0 | 0 | 0 | 0 | 0 | 0 | 0 | 0 | 0 | 0 | 0 |  | 0 | 0 | 0 | 0 |  | 0 | 0 | 0 | 0 | 13539 | 0 | 0 | 0 | 0 | 0
LA15 | Spese plur. Captazione Cermenate | EFF1.1 | Altro | SI | 9271 | Cermenate | Replacement |  | RES | Servizio idrico integrato | 28 | Altri impianti | 0 | 0 | [5 empty] | 12361 | 0 | 12361 | 0 | 0 | 0 | 0 | 0 | 0 | 0 | 0 | 0 | 0 | 0 | 0 | 0 |  | 0 | 0 | 0 | 0 |  | 0 | 0 | 0 | 0 | 12361 | 0 | 0 | 0 | 0 | 0
LA16 | Spese plur. Acquedotto Rovello Porro | EFF1.1 | Altro | SI | 6237 | Rovello Porro | Replacement |  | Non ERC | Servizio idrico integrato | 3 | Opere idrauliche fisse di acquedotto | 0 | 0 | [5 empty] | 15014 | 0 | 15014 | 0 | 0 | 0 | 0 | 0 | 0 | 0 | 0 | 0 | 0 | 0 | 0 | 0 |  | 0 | 0 | 0 | 0 |  | 0 | 0 | 0 | 0 | 15014 | 0 | 0 | 0 | 0 | 0
LA17 | Spese plur. Distribuzione Bregnano | EFF1.1 | Altro | SI | 6571 | Bregnano | New |  | Non ERC | Servizio idrico integrato | 3 | Opere idrauliche fisse di acquedotto | 0 | 0 | [5 empty] | 74399 | 0 | 74399 | 0 | 0 | 0 | 0 | 0 | 0 | 0 | 0 | 0 | 0 | 0 | 0 | 0 |  | 0 | 0 | 0 | 0 |  | 0 | 0 | 0 | 0 | 74399 | 0 | 0 | 0 | 0 | 0
LA18 | Spese plur. Fognatura nera/mista Lomazzo | EFF1.2 | Altro | SI | 106 | Lomazzo | Replacement |  | Non ERC | Servizio idrico integrato | 11 | Condotte fognarie | 0 | 0 | [5 empty] | 33746 | 0 | 33746 | 179813 | 179183 | 162609.91 | 0 | 162609.91 | 17196.78 | 17196.78 | 0 | 0 | 0 | 0 | 0 | 0 |  | 0 | 0 | 0 | 0 |  | 0 | 0 | 0 | 0 | 196355.91 | 0 | 0 | 0 | 0 | 0
LA19 | Rif. rete fognaria e idrica Via Diaz Bregnano | EFF1.1 | Altro | NO | 0 | Bregnano | Replacement |  | Non ERC | Servizio idrico integrato | 2 | Condotte di acquedotto | 0 | 0 | [5 empty] | 0 | 0 | 0 | 0 | 0 | 0 | 0 | 0 | 0 | 0 | 42489.68 | 0 | 42489.68 | 3243.9 | 0 | 0 |  | 0 | 0 | 0 | 0 |  | 0 | 0 | 0 | 0 | 42489.68 | 0 | 0 | 0 | 0 | 0
LR0872 | ANZANO DEL PARCO - VIA PER MONGUZZO - PERDITA BRIANTEO EXTRA ATO | DIS1.2 | M1 | si | nd | Anzano del Parco | Maintenance |  | RES | Altri servizi idrici | 2 | Condotte di acquedotto | 0 | 0 | [5 empty] | 1056.26 | 1056.26 | 0 | 0 | 0 | 0 | 0 | 1056.26 | 0 | 0 | 0 | 0 | 0 | 0 | 0 | 0 |  | 0 | 0 | 0 | 0 |  | 0 | 0 | 0 | 0 | 1056.26 | 0 | 0 | 0 | 0 | 0
LR0873 | Installazione misuratori di portata Acquedotto Brianteo extra ATO Lecco | DIS1.2 | M1 | si | nd | Vari | New |  | RES | Altri servizi idrici | 8 | Gruppi di misura - altre attrezzature di acquedotto | 0 | 0 | [5 empty] | 35892.52 | 35892.52 | 0 | 0 | 0 | 5704.07 | 0 | 71998.59 | 0 | 0 | 0 | 0 | 0 | 0 | 0 | 0 |  | 0 | 0 | 0 | 0 |  | 0 | 0 | 0 | 0 | 71998.59 | 0 | 0 | 0 | 0 | 0
LR0874 | MARIANO COMENSE - Pozzo Mordina -Sostituzione Pompa | DIS1.2 | M1 | si | nd | Mariano Comense | Replacement |  | RES | Altri servizi idrici | 5 | Impianti di sollevamento e pompaggio di acquedotto | 0 | 0 | [5 empty] | 0 | 0 | 3019.1 | 0 | 0 | 0 | 0 | 0 | 0 | 0 | 0 | 0 | 0 | 0 | 0 | 0 |  | 0 | 0 | 0 | 0 |  | 0 | 0 | 0 | 0 | 3019.1 | 0 | 0 | 0 | 0 | 0
LR0875 | Telecontrollo | Altro | Altro | si | nd | Vari | New |  | RES | Altri servizi idrici | 10 | Telecontrollo e teletrasmissione di acquedotto | 0 | 0 | [5 empty] | 10444.26 | 0 | 10444.26 | 0 | 0 | 1342.83 | 0 | 1342.83 | 0 | 0 | 1219.56 | 0 | 1219.56 | 0 | 0 | 0 |  | 0 | 0 | 0 | 0 |  | 0 | 0 | 0 | 0 | 13006.65 | 0 | 0 | 0 | 0 | 0
LR0876 | 45932 BRIANTEO EXTRA - STUDIO RICERCA PERDITE RETE BRIANTEO EXTRA-PROVINCIA LECCO | DIS1.2 | M1 | NO | nd | Alserio | Replacement |  | Non ERC | Altri servizi idrici | 36 | Studi, ricerche, brevetti, diritti di utilizzazione | 0 | 0 | [5 empty] | 0 | 0 | 7910.56 | 0 | 0 | 0 | 0 | 0 | 0 | 0 | 0 | 0 | 0 | 0 | 0 | 0 |  | 0 | 0 | 0 | 0 |  | 0 | 0 | 0 | 0 | 7910.56 | 0 | 0 | 0 | 0 | 0
2i0877 | Allacci nuovi e rifacimento | DIS1.2 | M2 | SI | 1200 | Carate Urio | New |  | Non ERC | Servizio idrico integrato | 2 | Condotte di acquedotto | [7 empty] | 7430.5 | 7430.5 | 65.31 | [23 empty] | 65.31
2i0878 | Rete di distribuzione | DIS1.2 | M1 | SI | 1200 | Carate Urio | Replacement |  | Non ERC | Servizio idrico integrato | 2 | Condotte di acquedotto | [7 empty] | 3395.83 | 3395.83 | 8855 | [23 empty] | 8855
EC0879 | INVESTIMENTI IN CAPO A GESTIONI IN ECONOMIA | 0 | Altro | SI | 0 | Ambito | 0 |  | 0 | Servizio idrico integrato | 11 | Condotte fognarie | 0 | 0 | [5 empty] | 1595595.39 | 0 | 515530.64 | 1365227.37 | 1365227.37 | 1376838.79 | 0 | 2586014.51 | 594743.88 | 594743.88 | 655384.01 | 0 | 5404022.9 | 776277.09 | 776277.09 | 94824.08 |  | 353655.39 | 247528.76 | 247528.76 | 0 |  | 0 | 0 | 0 | 0 | 8913075.5 | 0 | 0 | 0 | 0 | 0
AS0921 | Aqua Seprio - interventi 2021 - Laboratori e attrezzature | EFF1.3 | Altro | NO | 0 | _Diversi | Replacement |  | Non ERC | Servizio idrico integrato | 8 | Gruppi di misura - altre attrezzature di acquedotto | 0 | 0 | [5 empty] | 0 | 0 | 0 | 0 | 0 | 0 | 0 | 0 | 0 | 0 | 796 | 0 | 796 | 0 | 0 | 0 | 0 | 0 | 0 | 0 | 0 | 0 | 0 | 0 | 0 | 0 | 796 | 0 | 0 | 0 | 0 | 0
AS0922 | Aqua Seprio - interventi 2021 - Altre immobilizzazioni materiali e immateriali (macchine ufficio/PC) | - | Altro | NO | 0 | - | New |  | Non ERC | Servizio idrico integrato | 8 | Gruppi di misura - altre attrezzature di acquedotto | 0 | 0 | [5 empty] | 0 | 0 | 0 | 0 | 0 | 0 | 0 | 0 | 0 | 0 | 625 | 0 | 625 | 0 | 0 | 0 |  | 0 | 0 | 0 | 0 |  | 0 | 0 | 0 | 0 | 625 | 0 | 0 | 0 | 0 | 0
AS0923 | Aqua Seprio - interventi 2021 - Prese stradali | DIS1.2 | M1 | NO | 0 | _Diversi | Replacement |  | Non ERC | Servizio idrico integrato | 2 | Condotte di acquedotto | 0 | 0 | [5 empty] | 0 | 0 | 0 | 0 | 0 | 0 | 0 | 0 | 0 | 0 | 2516.65 | 0 | 2516.65 | 5130 | 0 | 0 |  | 0 | 0 | 0 | 0 |  | 0 | 0 | 0 | 0 | 2516.65 | 0 | 0 | 0 | 0 | 0
AS0924 | Aqua Seprio - interventi 2021 - Gruppi di misura - altre attrezzature di acquedotto | DIS3.2 | M1 | NO | 0 | _Diversi | Replacement |  | Non ERC | Servizio idrico integrato | 8 | Gruppi di misura - altre attrezzature di acquedotto | 0 | 0 | [5 empty] | 0 | 0 | 0 | 0 | 0 | 0 | 0 | 0 | 0 | 0 | 17648.2 | 0 | 17648.2 | 1238.8 | 0 | 0 |  | 0 | 0 | 0 | 0 |  | 0 | 0 | 0 | 0 | 17648.2 | 0 | 0 | 0 | 0 | 0
AS0925 | Aqua Seprio - interventi 2021 - Altre immobilizzazioni materiali e immateriali (software) | - | Altro | NO | 0 | - | New |  | Non ERC | Servizio idrico integrato | 8 | Gruppi di misura - altre attrezzature di acquedotto | 0 | 0 | [5 empty] | 0 | 0 | 0 | 0 | 0 | 0 | 0 | 0 | 0 | 0 | 175 | 0 | 175 | 0 | 0 | 0 |  | 0 | 0 | 0 | 0 |  | 0 | 0 | 0 | 0 | 175 | 0 | 0 | 0 | 0 | 0
LA20 | Rif. rete fognaria e idrica Via Diaz Bregnano | EFF1.1 | Altro | NO | 0 | Bregnano | Replacement |  | Non ERC | Servizio idrico integrato | 11 | Condotte fognarie | 0 | 0 | [5 empty] | 0 | 0 | 0 | 0 | 0 | 0 | 0 | 0 | 0 | 0 | 173632.79 | 0 | 173632.79 | 13256.1 | 0 | 0 |  | 0 | 0 | 0 | 0 |  | 0 | 0 | 0 | 0 | 173632.79 | 0 | 0 | 0 | 0 | 0
LA21 | Rif. rete idrica Via Prealpi incrocio Via Monte Bianco | EFF1.1 | Altro | NO | 0 | Bregnano | Replacement |  | Non ERC | Servizio idrico integrato | 2 | Condotte di acquedotto | 0 | 0 | [5 empty] | 19990.72 | 0 | 19990.72 | 0 | 0 | 0 | 0 | 0 | 0 | 0 | 0 | 0 | 0 | 0 | 0 | 0 |  | 0 | 0 | 0 | 0 |  | 0 | 0 | 0 | 0 | 19990.72 | 0 | 0 | 0 | 0 | 0
LA22 | Risanamento conservativo rete fognaria ed adeguamento rete idrica - Via Papa Giovanni XXIII, Bregnano | EFF1.1 | Altro | NO | 0 | Bregnano | Replacement |  | Non ERC | Servizio idrico integrato | 2 | Condotte di acquedotto | 0 | 0 | [5 empty] | 0 | 0 | 0 | 0 | 0 | 9750.94 | 9750.94 | 0 | 0 | 0 | 0 | 0 | 0 | 0 | 0 | 78874.04 |  | 88624.98 | 6000 | 6000 | 0 |  | 0 | 0 | 0 | 0 | 88624.98 | 0 | 0 | 0 | 0 | 0
LA23 | Rif. rete fognaria e idrica Via S. Pellico, Cadorago | EFF1.1 | Altro | NO | 0 | Cadorago | Replacement |  | Non ERC | Servizio idrico integrato | 2 | Condotte di acquedotto | 0 | 0 | [5 empty] | 0 | 0 | 0 | 0 | 0 | 6678.32 | 6678.32 | 0 | 0 | 0 | 0 | 0 | 0 | 0 | 0 | 74737.01 |  | 81415.33 | 0 | 0 | 0 |  | 0 | 2250 | 2250 | 0 | 81415.33 | 0 | 0 | 0 | 0 | 0
LA24 | Rif. tratto fognario di Via Como, da Via Don Bianchi | EFF1.1 | Altro | NO | 0 | Cadorago | Replacement |  | Non ERC | Servizio idrico integrato | 11 | Condotte fognarie | 0 | 0 | [5 empty] | 0 | 0 | 0 | 0 | 0 | 0 | 0 | 0 | 0 | 0 | 13503.14 | 13503.14 | 0 | 0 | 0 | 0 |  | 0 | 0 | 0 | 0 |  | 0 | 0 | 0 | 446496.86 | 460000 | 0 | 0 | 0 | 0 | 0
LA25 | Opere di risanamento e rifacimento fognatura e acquedotto Via Leonardo da Vinci/Via Crocefisso | EFF1.1 | Altro | NO | 0 | Cermenate | Replacement |  | Non ERC | Servizio idrico integrato | 2 | Condotte di acquedotto | 0 | 0 | [5 empty] | 0 | 0 | 0 | 0 | 0 | 0 | 0 | 0 | 0 | 0 | 11510.68 | 11510.68 | 0 | 0 | 0 | 182059.06 |  | 193569.74 | 0 | 0 | 0 |  | 0 | 10400 | 10400 | 0 | 193569.74 | 0 | 0 | 0 | 0 | 0
LA26 | Rif. fognatura e acquedotto Via Rezzonico, Rosales, San Lorenzo. Ambito riqualificazione Piazza Volta | EFF1.1 | Altro | NO | 0 | Lomazzo | Replacement |  | Non ERC | Servizio idrico integrato | 2 | Condotte di acquedotto | 0 | 0 | [5 empty] | 0 | 0 | 0 | 0 | 0 | 0 | 0 | 0 | 0 | 0 | 29060.15 | 0 | 29060.15 | 998.6 | 0 | 0 |  | 0 | 0 | 0 | 0 |  | 0 | 0 | 0 | 0 | 29060.15 | 0 | 0 | 0 | 0 | 0
LA27 | Rif. fognatura e acquedotto Via Rezzonico, Rosales, San Lorenzo. Ambito riqualificazione Piazza Volta | EFF1.1 | Altro | NO | 0 | Lomazzo | Replacement |  | Non ERC | Servizio idrico integrato | 11 | Condotte fognarie | 0 | 0 | [5 empty] | 0 | 0 | 0 | 0 | 0 | 0 | 0 | 0 | 0 | 0 | 141180.92 | 0 | 141180.92 | 4851.41 | 0 | 0 |  | 0 | 0 | 0 | 0 |  | 0 | 0 | 0 | 0 | 141180.92 | 0 | 0 | 0 | 0 | 0
LA28 | Rif. fognatura e acquedotto Via Dante S.P.30 - tratto da Via Cavour a Via Matteotti in Comune di Rovello Porro (CO) | EFF1.1 | Altro | NO | 0 | Rovello Porro | Replacement |  | Non ERC | Servizio idrico integrato | 2 | Condotte di acquedotto | 0 | 0 | [5 empty] | 0 | 0 | 0 | 0 | 0 | 0 | 0 | 0 | 0 | 0 | 14125.15 | 14125.15 | 0 | 0 | 0 | 0 |  | 0 | 0 | 0 | 0 |  | 0 | 0 | 0 | 300874.85 | 315000 | 0 | 0 | 0 | 0 | 0
LA29 | Lavori urgenti per ripristino cedimento tratto di fognatura Comunale di Rovello Porro Via Dante Alighieri S.P.30 - altezza civico 79 | EFF1.1 | Altro | NO | 0 | Rovello Porro | Replacement |  | Non ERC | Servizio idrico integrato | 11 | Condotte fognarie | 0 | 0 | [5 empty] | 0 | 0 | 0 | 0 | 0 | 42264.75 | 0 | 42264.75 | 0 | 0 | 0 | 0 | 0 | 0 | 0 | 0 |  | 0 | 0 | 0 | 0 |  | 0 | 0 | 0 | 0 | 42264.75 | 0 | 0 | 0 | 0 | 0
CA0881 | Rifacimento quadri elettrici e di controllo dell'impianto di depurazione di Carate Urio | DEP2.1 | M6 | NO | 0 | Carate Urio | Replacement |  | ENV | Servizio idrico integrato | 22 | Impianti di depurazione – trattamenti sino al secondario | 0 | 0 |  |  |  |  | 0 | 0 | 0 | 0 | 0 | 0 | 0 | 0 | 0 | 0 | 0 | 0 | 0 | 0 | 0 | 0 | 64753.52 |  | 64753.52 | 0 | 0 | 0 |  | 0 | 0 | 0 | 0 | 64753.52 | 0 | 0 | 0 | 0 | 0
CA0882 | Rifacimento quadri elettrici e di controllo dell'impianto di depurazione di Ronago | DEP2.1 | M6 | NO | 0 | Ronago | Replacement |  | ENV | Servizio idrico integrato | 23 | Impianti di depurazione – trattamenti sino al terziario e terziario avanzato | 0 | 0 | [5 empty] | 0 | 0 | 0 | 0 | 0 | 0 | 0 | 0 | 0 | 0 | 0 | 0 | 0 | 0 | 0 | 0 | 0 | 0 | 0 | 0 | 180000 | 0 | 0 | 0 | 0 | 17900 | 197900 | 0 | 0 | 0 | 0 | 0
CA0883 | Rifacimento quadri elettrici o di controllodel rilancio San Giovanni di Bellagio | DIS1.2 | M2 | NO | 0 | Bellagio | Replacement |  | Non ERC | Servizio idrico integrato | 5 | Impianti di sollevamento e pompaggio di acquedotto | 0 | 0 | [5 empty] | 0 | 0 | 0 | 0 | 0 | 0 | 0 | 0 | 0 | 0 | 0 | 0 | 0 | 0 | 0 | 0 | 0 | 0 | 0 | 0 | 145000 | 0 | 145000 | 0 | 0 | 0 | 145000 | 0 | 0 | 0 | 0 | 0
CA0884 | Rifacimento quadri elettrici presso Soll. Fognario Via Mylus | FOG2.1 | M4a | NO | 0 | Menaggio | Replacement |  | Non ERC | Servizio idrico integrato | 14 | Impianti di sollevamento e pompaggio di fognatura | 0 | 0 | [5 empty] | 0 | 0 | 0 | 0 | 0 | 0 | 0 | 0 | 0 | 0 | 0 | 0 | 0 | 0 | 0 | 72058.76 | 0 | 72058.76 | 0 | 0 | 0 | 0 | 0 | 0 | 0 | 0 | 72058.76 | 0 | 0 | 0 | 0 | 0
CA0885 | Rifacimento quadri elettrici presso Pigra Bassa | DIS1.2 | M2 | NO | 0 | Pigra | Replacement |  | Non ERC | Servizio idrico integrato | 5 | Impianti di sollevamento e pompaggio di acquedotto | 0 | 0 | [5 empty] | 0 | 0 | 0 | 0 | 0 | 0 | 0 | 0 | 0 | 0 | 0 | 0 | 0 | 0 | 0 | 0 | 0 | 0 | 0 | 0 | 305000 | 0 | 305000 | 0 | 0 | 0 | 305000 | 0 | 0 | 0 | 0 | 0
CA0886 | Rifacimento quadri elettrici presso Tavernerio Bosco Zara | DIS1.2 | M2 | NO | 0 | Tavernerio | Replacement |  | Non ERC | Servizio idrico integrato | 5 | Impianti di sollevamento e pompaggio di acquedotto | 0 | 0 | [5 empty] | 0 | 0 | 0 | 0 | 0 | 0 | 0 | 0 | 0 | 0 | 0 | 0 | 0 | 0 | 0 | 0 | 0 | 0 | 0 | 0 | 370000 | 0 | 370000 | 0 | 0 | 0 | 370000 | 0 | 0 | 0 | 0 | 0
CA0887 | Rifacimento quadri elettrici e di controllo dell'impianto di depurazione di Porlezza | DEP2.1 | M6 | NO | 0 | Porlezza | Replacement |  | ENV | Servizio idrico integrato | 23 | Impianti di depurazione – trattamenti sino al terziario e terziario avanzato | 0 | 0 | [5 empty] | 0 | 0 | 0 | 0 | 0 | 0 | 0 | 0 | 0 | 0 | 0 | 0 | 0 | 0 | 0 | 17500 | 0 | 0 | 0 | 0 | 310000 | 0 | 327500 | 0 | 0 | 0 | 327500 | 0 | 0 | 0 | 0 | 0
CA0888 | Rifacimento quadri elettrici e di controllo dell'impianto di depurazione di Claino con Osteno | DEP2.1 | M6 | NO | 0 | Claino con Osteno | Replacement |  | ENV | Servizio idrico integrato | 23 | Impianti di depurazione – trattamenti sino al terziario e terziario avanzato | 0 | 0 | [5 empty] | 0 | 0 | 0 | 0 | 0 | 0 | 0 | 0 | 0 | 0 | 0 | 0 | 0 | 0 | 0 | 10500 | 0 | 0 | 0 | 0 | 90000 | 0 | 100500 | 0 | 0 | 0 | 100500 | 0 | 0 | 0 | 0 | 0
CA0889 | Rifacimento quadri elettrici e di controllo dell'impianto di depurazione di Lanzo | DEP2.1 | M6 | NO | 0 | Lanzo | Replacement |  | ENV | Servizio idrico integrato | 23 | Impianti di depurazione – trattamenti sino al terziario e terziario avanzato | 0 | 0 | [5 empty] | 0 | 0 | 0 | 0 | 0 | 0 | 0 | 0 | 0 | 0 | 0 | 0 | 0 | 0 | 0 | 18500 | 0 | 0 | 0 | 0 | 390000 | 0 | 408500 | 0 | 0 | 0 | 408500 | 0 | 0 | 0 | 0 | 0
CA0890 | Rifacimento MT/BT e SW presso l'impianto di depurazione di Bulgarograsso | DEP2.1 | M6 | NO | 0 | Bulgarograsso | Replacement |  | ENV | Servizio idrico integrato | 23 | Impianti di depurazione – trattamenti sino al terziario e terziario avanzato | 0 | 0 | [5 empty] | 0 | 0 | 0 | 0 | 0 | 0 | 0 | 0 | 0 | 0 | 0 | 0 | 0 | 0 | 0 | 277691 | 0 | 277691 | 0 | 0 | 0 | 0 | 0 | 0 | 0 | 0 | 277691 | 0 | 0 | 0 | 0 | 0
CA0891 | Realizzazione impianto elettrico a servizio dell'adduzione Ceresio-Lanzo | DIS1.2 | M2 | NO | 0 | Alta Valle Intelvi; Centro Valle Intelvi | New |  | Non ERC | Servizio idrico integrato | 5 | Impianti di sollevamento e pompaggio di acquedotto | 0 | 0 | [5 empty] | 0 | 0 | 0 | 0 | 0 | 0 | 0 | 0 | 0 | 0 | 0 | 0 | 0 | 0 | 0 | 389424.07 | 0 | 0 | 0 | 0 | 50000 | 0 | 439424.07 | 0 | 0 | 0 | 439424.07 | 0 | 0 | 0 | 0 | 0
CA0892 | Potenziamento della portata dei pozzi mediante revamping'' - Interventi di manutenzione straordinaria dei pozzi mediante estrazione della pompa, spazzolatura pareti e pulizia filtri. Obiettivo: massimizzare la possibilità di captazione di acqua da pozzo. L’intervento riguarda la manutenzione straordinaria di alcuni pozzi, atta a massimizzare la portata da essi immessa nel sistema acquedottistico per compensare il venir meno degli apporti derivanti dalle sorgenti, le quali non forniscono più risorsa. Il potenziamento non sarebbe stato necessario se le sorgenti avessero continuato a fornire il medesimo quantitativo d’acqua degli scorsi anni e senza questo contributo non sarebbe stato possibile fornirne agli utenti. | APP1.1 | M2 | NO | 0 | Alta Valle Intelvi; Centro Valle Intelvi | Maintenance |  | RES | Servizio idrico integrato | 3 | Opere idrauliche fisse di acquedotto | 0 | 0 | [5 empty] | 0 | 0 | 0 | 0 | 0 | 0 | 0 | 0 | 0 | 0 | 0 | 0 | 0 | 0 | 0 | 60000 | 0 | 60000 | 0 | 0 | 0 | 0 | 0 | 60000 | 60000 | 0 | 60000 | 0 | 0 | 0 | 0 | 0
CA0893 | Realizzazione di una condotta di adduzione con prelievo dal Lago Ceresio a consegna a Lanzo d'Intelvi'' - Realizzazione in emergenza di una captazione sul Lago Ceresio (271 m s.l.m.) e costruzione di una linea di adduzione per il trasporto a Lanzo d'Intelvi (907 m s.l.m.). Installazione di 5 unità di stoccaggio e pompaggio ogni 150 m di prevalenza. Costruzione di un impianto di potabilizzazione. Obiettivo: creazione di una linea di adduzione indipendente a fronte del calo della portata di pozzi e sorgenti in quotadi riduzione | APP1.1 | M2 | NO | 0 | Alta Valle Intelvi; Centro Valle Intelvi | New |  | Non ERC | Servizio idrico integrato | 2 | Condotte di acquedotto | 0 | 0 | [5 empty] | 0 | 0 | 0 | 0 | 0 | 0 | 0 | 0 | 0 | 0 | 0 | 0 | 0 | 0 | 0 | 1632130 | 0 | 1632130 | 0 | 0 | 0 | 0 | 0 | 928000 | 928000 | 0 | 1632130 | 0 | 0 | 0 | 0 | 0
CA0894 | Posa di nuove condotte per l'interconnessione di infrastrutture idriche in Comune di Bellagio'' - Realizzazione di interventi di interconnessione e sostituzione reti in Loc. Piano Rancio e Loc. Prà Filippo. Obiettivo: aumentare la disponibilità idrica in Piano Rancio | APP1.1 | M2 | NO | 0 | Bellagio | New |  | Non ERC | Servizio idrico integrato | 2 | Condotte di acquedotto | 0 | 0 | [5 empty] | 0 | 0 | 0 | 0 | 0 | 0 | 0 | 0 | 0 | 0 | 0 | 0 | 0 | 0 | 0 | 45740.76 | 0 | 45740.76 | 0 | 0 | 0 | 0 | 0 | 22800 | 22800 | 0 | 45740.76 | 0 | 0 | 0 | 0 | 0
CA0895 | Posa di nuove condotte per l'interconnessione delle reti idriche'' - Posa di una condotta dedicata all'interconnessione delle reti di distribuzione di Porlezza e Carlazzo. Obiettivo: realizzare il collegamento necessario a trasferire acqua verso il Comune dotato di minori riserve ed in crisi idrica | APP1.1 | M2 | NO | 0 | Carlazzo; Porlezza | New |  | Non ERC | Servizio idrico integrato | 2 | Condotte di acquedotto | 0 | 0 | [5 empty] | 0 | 0 | 0 | 0 | 0 | 0 | 0 | 0 | 0 | 0 | 0 | 0 | 0 | 0 | 0 | 7341.5 | 0 | 7341.5 | 0 | 0 | 0 | 0 | 0 | 7341 | 7341 | 0 | 7341.5 | 0 | 0 | 0 | 0 | 0
CA0896 | Trasporto di acqua con cisterne da 20 mc'' - Trasporto di acqua con cisterne per le Frazioni Lemna e Molina, nel numero di circa 3 al giorno. Obiettivo: integrazione dell'acqua disponibile per le Frazioni alla luce della riduzione della portata delle sorgenti | APP1.1 | M2 | NO | 0 | Faggeto Lario | Maintenance |  | Non ERC | Servizio idrico integrato | 3 | Opere idrauliche fisse di acquedotto | 0 | 0 | [5 empty] | 0 | 0 | 0 | 0 | 0 | 0 | 0 | 0 | 0 | 0 | 0 | 0 | 0 | 0 | 0 | 15000 | 0 | 15000 | 0 | 0 | 0 | 0 | 0 | 15000 | 15000 | 0 | 15000 | 0 | 0 | 0 | 0 | 0
CA0897 | Realizzazione reti di distribuzioni dipartenti da adduttrice Pliniana - Torno'' - Posa di una condotte di collegamento tra l'adduttrice Pliniana - Torno e il serbatoio San Rocco di Faggeto Lario. Obiettivo: realizzare una condotta fissa per integrazione dei volumi d'acqua in calo per l'esaurimento delle sorgenti | APP1.1 | M2 | NO | 0 | Faggeto Lario | New |  | Non ERC | Servizio idrico integrato | 2 | Condotte di acquedotto | 0 | 0 | [5 empty] | 0 | 0 | 0 | 0 | 0 | 0 | 0 | 0 | 0 | 0 | 0 | 0 | 0 | 0 | 0 | 40000 | 0 | 40000 | 0 | 0 | 0 | 0 | 0 | 40000 | 40000 | 0 | 40000 | 0 | 0 | 0 | 0 | 0
CA0898 | Intervento di potenziamento della condotta'' - Interconnessione rete idrica dalla zona Prati Meriggi alla zona Priorino. Obiettivo: aumentare la capacità di adduzione alla rete idrica in loc. Dascio | APP1.1 | M2 | NO | 0 | Sorico | Replacement |  | Non ERC | Servizio idrico integrato | 2 | Condotte di acquedotto | 0 | 0 | [5 empty] | 0 | 0 | 0 | 0 | 0 | 0 | 0 | 0 | 0 | 0 | 0 | 0 | 0 | 0 | 0 | 39712 | 0 | 39712 | 0 | 0 | 0 | 0 | 0 | 39712 | 39712 | 0 | 39712 | 0 | 0 | 0 | 0 | 0
CA0899 | Potenziamento dell'infrastruttura idrica'' - Fornitura 4 serbatoi in PE da esterno da 15mc per accumulo acqua da sorgente. Obiettivo: effettuare la compensazione dei flussi idrici disponibili | APP1.1 | M2 | NO | 0 | Sorico | New |  | Non ERC | Servizio idrico integrato | 3 | Opere idrauliche fisse di acquedotto | 0 | 0 | [5 empty] | 0 | 0 | 0 | 0 | 0 | 0 | 0 | 0 | 0 | 0 | 0 | 0 | 0 | 0 | 0 | 52042.88 | 0 | 52042.88 | 0 | 0 | 0 | 0 | 0 | 13200 | 13200 | 0 | 52042.88 | 0 | 0 | 0 | 0 | 0
CA0900 | 'Interventi con autobotte'' - Trasporto di acqua ai serbatoi a seguito della diminuzione della disponibilità idrica da pozzi o da sorgenti. Obiettivo: compensare i momenti di crisi idrica mediante, in attesa della realizzazione di interconnessioni tra reti idriche o nuovi attingimenti | APP1.1 | M2 | NO | 0 | Corrido; Centro Valle IntelvI, Porlezza; Valsolda; Sorico; Gera Lario | Maintenance |  | Non ERC | Servizio idrico integrato | 3 | Opere idrauliche fisse di acquedotto | 0 | 0 | [5 empty] | 0 | 0 | 0 | 0 | 0 | 0 | 0 | 0 | 0 | 0 | 0 | 0 | 0 | 0 | 0 | 175180.05 | 0 | 175180.05 | 0 | 0 | 0 | 0 | 0 | 13000 | 13000 | 0 | 175180.05 | 0 | 0 | 0 | 0 | 0
CA0901 | Realizzazione di interconnessioni tra reti di distribuzione'' - Posa o potenziamento condotte tra reti di distribuzione, con attività in corso e pianificata sino a ottobre. Obiettivo: disporre di vie di alimentazione alternative in caso di carenza idrica in specifiche aree | APP1.1 | M2 | NO | 0 | Tremezzina; Alta Valle Intelvi; Argegno; Bene Lario; Blessagno; Brienno; Carate Urio; Carlazzo; Cavargna; Centro Valle Intelvi; Cerano d'Intelvi; Claino con Osteno; Colonno; Corrido; Cremia; Cusino; Dizzasco; Domaso; Dongo; Dosso del Liro; Garzeno; Gera Lario; Grandola ed Uniti; Gravedona ed Uniti; Laglio; Laino; Menaggio; Moltrasio; Montemezzo; Musso; Peglio; Pianello del Lario; Pigra; Plesio; Ponna; Porlezza; Sala Comacina; San Bartolomeo Val Cavargna; San Nazzaro Val Cavargna; San Siro; Schignano; Sorico; Stazzona ; Trezzone; Val Rezzo; Valsolda; Vercana | New |  | Non ERC | Servizio idrico integrato | 2 | Condotte di acquedotto | 0 | 0 | [5 empty] | 0 | 0 | 0 | 0 | 0 | 0 | 0 | 0 | 0 | 0 | 0 | 0 | 0 | 0 | 0 | 400000 | 0 | 400000 | 0 | 0 | 0 | 0 | 0 | 400000 | 400000 | 0 | 400000 | 0 | 0 | 0 | 0 | 0
CA0902 | 'Recupero e potenziamento sorgenti Caserma '' - Intervento edile ed idraulico di recupero sorgenti e estensione tubazione per adduzione al Comune di Corrido con acqua da troppo pieno delle sorgenti. Obiettivo: attingimento di nuova disponibilità idrica per fronteggiare le limitazioni nel Comune di Corrido | APP1.1 | M2 | NO | 0 | Val Rezzo; Corrido | Maintenance |  | RES | Servizio idrico integrato | 3 | Opere idrauliche fisse di acquedotto | 0 | 0 | [5 empty] | 0 | 0 | 0 | 0 | 0 | 0 | 0 | 0 | 0 | 0 | 0 | 0 | 0 | 0 | 0 | 210960 | 0 | 210960 | 0 | 0 | 0 | 0 | 0 | 210960 | 210960 | 0 | 210960 | 0 | 0 | 0 | 0 | 0
CA0903 | Interventi di potenziamento delle captazioni da sorgenti e posa di trincee drenanti, con l'obiettivo: disporre di modalità di alimentazione alternative per fronteggiare la carenza idrica in atto di specifiche aree | APP1.1 | M2 | NO | 0 | Tremezzina; Alta Valle Intelvi; Argegno; Bene Lario; Blessagno; Brienno; Carate Urio; Carlazzo; Cavargna; Centro Valle Intelvi; Cerano d'Intelvi; Claino con Osteno; Colonno; Corrido; Cremia; Cusino; Dizzasco; Domaso; Dongo; Dosso del Liro; Garzeno; Gera Lario; Grandola ed Uniti; Gravedona ed Uniti; Laglio; Laino; Menaggio; Moltrasio; Montemezzo; Musso; Peglio; Pianello del Lario; Pigra; Plesio; Ponna; Porlezza; Sala Comacina; San Bartolomeo Val Cavargna; San Nazzaro Val Cavargna; San Siro; Schignano; Sorico; Stazzona; Tremezzina; Trezzone; Val Rezzo; Valsolda; Vercana | Maintenance |  | RES | Servizio idrico integrato | 3 | Opere idrauliche fisse di acquedotto | 0 | 0 | [5 empty] | 0 | 0 | 0 | 0 | 0 | 0 | 0 | 0 | 0 | 0 | 0 | 0 | 0 | 0 | 0 | 550000 | 0 | 550000 | 0 | 0 | 0 | 0 | 0 | 550000 | 550000 | 0 | 550000 | 0 | 0 | 0 | 0 | 0
CA0904 | Intervento per l’ottimizzazione e l’efficientamento del servizio di depurazione negli agglomerati di Veleso e Zelbio – Lotto 1 Estensione rete fognaria in Loc. Gorla in comune di Veleso | FOG1.2 | M6 | NO | 0 | Veleso | New |  | Non ERC | Servizio idrico integrato | 11 | Condotte fognarie | 0 | 0 | [5 empty] | 0 | 0 | 0 | 0 | 0 | 0 | 0 | 0 | 0 | 0 | 0 | 0 | 0 | 0 | 0 | 20000 | 0 | 0 | 0 | 0 | 330000 | 0 | 350000 | 0 | 0 | 0 | 350000 | 0 | 0 | 0 | 0 | 0
CA0905 | Estensione della fognatura mista di via Bruno Buozzi in Comune di Cabiate | FOG1.2 | M6 | NO | 0 | Cabiate | New |  | Non ERC | Servizio idrico integrato | 11 | Condotte fognarie | 0 | 0 | [5 empty] | 0 | 0 | 0 | 0 | 0 | 0 | 0 | 0 | 0 | 0 | 0 | 0 | 0 | 0 | 0 | 5000 | 0 | 0 | 0 | 0 | 220000 | 0 | 225000 | 0 | 0 | 0 | 225000 | 0 | 0 | 0 | 0 | 0
CA0906 | Rifacimento premente sollevamento iniziale presso l'impianto di depurazione di Porlezza | DEP2.1 | M6 | NO | 0 | Porlezza | Replacement |  | ENV | Servizio idrico integrato | 23 | Impianti di depurazione – trattamenti sino al terziario e terziario avanzato | 0 | 0 | [5 empty] | 0 | 0 | 0 | 0 | 0 | 0 | 0 | 0 | 0 | 0 | 0 | 0 | 0 | 0 | 0 | 0 | 0 | 0 | 0 | 0 | 320000 | 0 | 320000 | 0 | 0 | 0 | 320000 | 0 | 0 | 0 | 0 | 0
CA0907 | Sosituzione impianto di trattamento aria sezione di disidratazione presso l'impianto di depurazione di Como | DEP2.1 | M5 | NO | 0 | Como | Replacement |  | Non ERC | Servizio idrico integrato | 25 | Gruppi di misura - altre attrezzature di depurazione | 0 | 0 | [5 empty] | 0 | 0 | 0 | 0 | 0 | 0 | 0 | 0 | 0 | 0 | 0 | 0 | 0 | 0 | 0 | 0 | 0 | 0 | 0 | 0 | 160000 | 0 | 160000 | 0 | 0 | 0 | 160000 | 0 | 0 | 0 | 0 | 0
CA0908 | Sosituzione delle soffianti a servizio del reattore biologico dell'impianto di depurazione di Gravedona | DEP2.1 | M6 | NO | 0 | Gravedona ed Uniti | Replacement |  | ENV | Servizio idrico integrato | 23 | Impianti di depurazione – trattamenti sino al terziario e terziario avanzato | 0 | 0 | [5 empty] | 0 | 0 | 0 | 0 | 0 | 0 | 0 | 0 | 0 | 0 | 0 | 0 | 0 | 0 | 0 | 0 | 0 | 0 | 0 | 0 | 370000 | 0 | 370000 | 0 | 0 | 0 | 370000 | 0 | 0 | 0 | 0 | 0
CA0909 | Installazione di una griglia grossolana di testa presso l'impianto di depurazione di Mariano Comense | DEP2.1 | M6 | NO | 0 | Mariano Comense | New |  | ENV | Servizio idrico integrato | 23 | Impianti di depurazione – trattamenti sino al terziario e terziario avanzato | 0 | 0 | [5 empty] | 0 | 0 | 0 | 0 | 0 | 0 | 0 | 0 | 0 | 0 | 0 | 0 | 0 | 0 | 0 | 0 | 0 | 0 | 0 | 0 | 106000 | 0 | 106000 | 0 | 0 | 0 | 106000 | 0 | 0 | 0 | 0 | 0
CA0910 | Realizzazione di uno scolmatore d'emergenza in corrispondenza della SS principale iniziale presso l'impianto di depurazione di Merone | DEP2.1 | M6 | NO | 0 | Merone | New |  | ENV | Servizio idrico integrato | 23 | Impianti di depurazione – trattamenti sino al terziario e terziario avanzato | 0 | 0 | [5 empty] | 0 | 0 | 0 | 0 | 0 | 0 | 0 | 0 | 0 | 0 | 0 | 0 | 0 | 0 | 0 | 0 | 0 | 0 | 0 | 0 | 80000 | 0 | 80000 | 0 | 0 | 0 | 80000 | 0 | 0 | 0 | 0 | 0
CA0911 | Depuratori di Gravedona, Menaggio, Carlazzo - Fornitura e posa gruppi elettrogeni (ID DEP03.13047.2.SG) | DEP2.1 | M6 | SI | 0 | Ambito | Replacement |  | ENV | Servizio idrico integrato | 23 | Impianti di depurazione – trattamenti sino al terziario e terziario avanzato | 0 | 0 | [5 empty] | 0 | 0 | 0 | 0 | 0 | 0 | 0 | 0 | 0 | 0 | 7168.66 | 7168.66 | 0 | 0 | 0 | 35000 | 0 | 0 | 39375 | 39375 | 174831.34 | 0 | 217000 | 135625 | 135625 | 0 | 217000 | 0 | 0 | 0 | 0 | 0
CA0912 | Depuratori di Ronago e Limido - Fornitura e posa gruppi elettrogeni (ID DEP03.13199.1.SG) | DEP2.1 | M6 | SI | 0 | Ambito | Replacement |  | ENV | Servizio idrico integrato | 23 | Impianti di depurazione – trattamenti sino al terziario e terziario avanzato | 0 | 0 | [5 empty] | 0 | 0 | 0 | 0 | 0 | 0 | 0 | 0 | 0 | 0 | 0 | 0 | 0 | 0 | 0 | 10000 |  | 0 | 28125 | 28125 | 118000 |  | 128000 | 96875 | 96875 | 0 | 128000 | 0 | 0 | 0 | 0 | 0
[20 empty] | 6926605.68 | 1649620.74 | 5179552.85 | 2728629.82 | 2278405.65 | 11792847.36 | 2519693.72 | 19185924.88 | 2957611.91 | 2466551.26 | 24839316.75 | 5725798.05 | 26380209.08 | 2896050.61 | 2163576.44 | 38348493.9471 | 0 | 33283119.2271 | 6053632.333 | 5120832.333 | 35002739.1815 | 0 | 30752477.6645 | 8592168.1664 | 7792168.1664 | 127248855.706 | 260102103.8546
Note on F2: u.m.: - abitanti per servizi di ACQ, - A.E. per servizi di FOG e DEP)
Note on H2: si veda il foglio "PdI-legenda" per le definizioni
Note on L2: autocompilato
Note on M2: da compilare obbligatoriamente per gli interventi pianificati (dal 2020 in poi)
Note on X2: include contributi pubblici e altri contributi (es. allacciamenti)
Note on AC2: include contributi pubblici e altri contributi (es. allacciamenti)
Note on AH2: include contributi pubblici e altri contributi (es. allacciamenti)
Note on AM2: include contributi pubblici e altri contributi (es. allacciamenti)
Note on AR2: include contributi pubblici e altri contributi (es. allacciamenti)
Note on AW2: La compilazione delle colonne "AW" e "AX" è obbligatoria in caso di intervento volto al superamento del Prerequisito Preq3