## PdI-crono_inv
Interventi infrastrutturali
[21 empty] | Investimenti realizzati 2021-2023 | [14 empty] | Investimenti pianificati 2024-2029
[21 empty] | anno 2021 (consuntivo) |  |  |  |  | anno 2022 (consuntivo) |  |  |  |  | anno 2023 (preconsuntivo o consuntivo laddove disponibile) |  |  |  |  | anno 2024 (pianificato) |  |  |  |  | anno 2025 (pianificato) |  |  |  |  | anno 2026 (pianificato) |  |  |  |  | anno 2027 (pianificato) |  |  |  |  | anno 2028 (pianificato) |  |  |  |  | anno 2029 (pianificato) | [9 empty] | anni 2024-2029
ID intervento pianificato | Titolo Intervento pianificato | Criticità ex foglio PdI-legenda | Prerequisito/ Macro-indicatore di qualità sotteso all'intervento | Intervento presente nel PdI trasmesso ai sensi della deliberazione 639/2021/R/idr? | Popolazione interessata dall'intervento (ab/ A.E.) | Località interessata/e intervento | Tipologia di intervento | Intervento presente nel POS | Tipologia di costo sotteso ("Env", "Res", "Non ERC") | Immobilizzazione | ID Categoria cespite (co. 11.4 MTI-4) | Categoria cespite | Intervento finalizzato ad obiettivi di sostenibilità ambientale o efficienza energetica | Sussistenza di eventuali misure di sostegno nazionali o comunitarie | Titolarità degli interventi (gestore o terzi) | Motivazione della realizzazione da parte di terzi | Immobilizzazioni riconducibili a una grande infrastruttura upstream | Ragione sociale del soggetto terzo realizzatore dell'intervento | Partita IVA del soggetto terzo | Indicare con "X" se le informazioni riportate nella corrispondente riga siano da imputare al solo FoNI degli anni precedenti (co. 36.5 MTI-4) | Valore investimento annuo (lordo contributi) 2021 | di cui: LIC 2021 | Entrate in esercizio (lordo contributi) 2021 | Contributi 2021 | di cui: Contributi pubblici 2021 | Valore investimento annuo (lordo contributi) 2022 | di cui: LIC 2022 | Entrate in esercizio (lordo contributi) 2022 | Contributi 2022 | di cui: Contributi pubblici 2022 | Valore investimento annuo (lordo contributi) 2023 | di cui: LIC 2023 | Entrate in esercizio (lordo contributi) 2023 | Contributi 2023 | di cui: Contributi pubblici 2023 | Valore investimento annuo (lordo contributi) 2024 | di cui: LIC 2024 | Entrate in esercizio (lordo contributi) 2024 | Contributi 2024 | di cui: Contributi pubblici 2024 | Valore investimento annuo (lordo contributi) 2025 | di cui: LIC 2025 | Entrate in esercizio (lordo contributi) 2025 | Contributi 2025 | di cui: Contributi pubblici 2025 | Valore investimento annuo (lordo contributi) 2026 | di cui: LIC 2026 | Entrate in esercizio (lordo contributi) 2026 | Contributi 2026 | di cui: Contributi pubblici 2026 | Valore investimento annuo (lordo contributi) 2027 | di cui: LIC 2027 | Entrate in esercizio (lordo contributi) 2027 | Contributi 2027 | di cui: Contributi pubblici 2027 | Valore investimento annuo (lordo contributi) 2028 | di cui: LIC 2028 | Entrate in esercizio (lordo contributi) 2028 | Contributi 2028 | di cui: Contributi pubblici 2028 | Valore investimento annuo (lordo contributi) 2029 | di cui: LIC 2029 | Entrate in esercizio (lordo contributi) 2029 | Contributi 2029 | di cui: Contributi pubblici 2029 | Valore investimento lordo programmato post 2029 | Valore investimento lordo totale (incluse eventuali quote pre 2021) | Intervento sugli strumenti di misura funzionale all'adempimento del DM 93/2017 | Intervento funzionale alla risoluzione delle sentenze di condanna C-565/10, C-85/13 e C-668/19 o successive | Agglomerato/i oggetto di condanna (inserire denominazione) | eventuale importo da trasferire al Commissario (Euro) - da tariffa - | eventuale importo da trasferire al Commissario (Euro) - da contributi -
CA0027 | Rifacimento collettore sovracomunale "Faloppia" - 1° lotto | FOG2.1 | M4a | SI | 4837 | Faloppio | Replacement |  | Non ERC | Servizio idrico integrato | 11 | Condotte fognarie | 0 |  | gestore | [5 empty] | 92123.8 | 0 | 393296.02 | 103523.43 | 103523.43 | 7942.21 | 0 | 7942.21 | 0 | 0 | 2112.52 | 0 | 2112.52 | 0 | 0 | 0 | 0 | 0 | 0 | 0 | 0 | 0 | 0 | 0 | 0 | 0 | 0 | 0 | 0 | 0 | 0 | 0 | 0 | 0 | 0 | 0 | 0 | 0 | 0 | 0 | 0 | 0 | 0 | 0 | 0 | 0 | 403350.75
CA0028 | Opere di consolidamento idraulico e difesa idraulica a presidio del collettore consortile | FOG2.1 | M4a | SI | 461 | Lasnigo | Replacement |  | Non ERC | Servizio idrico integrato | 11 | Condotte fognarie | 0 |  | gestore | [5 empty] | 139841.79 | 0 | 143745.79 | 17964.06 | 17964.06 | 0 | 0 | 0 | 0 | 0 | 0 | 0 | 0 | 0 | 0 | 0 | 0 | 0 | 0 | 0 | 0 | 0 | 0 | 0 | 0 | 0 | 0 | 0 | 0 | 0 | 0 | 0 | 0 | 0 | 0 | 0 | 0 | 0 | 0 | 0 | 0 | 0 | 0 | 0 | 0 | 0 | 143745.79
CA0029 | Rifacimento collettore sovracomunale "Faloppia" - 3° lotto | FOG2.1 | M4a | SI | 6796 | Uggiate con Ronago | Replacement |  | Non ERC | Servizio idrico integrato | 11 | Condotte fognarie | 0 |  | gestore | [5 empty] | 0 | 0 | 0 | 0 | 0 | 0 | 0 | 0 | 0 | 0 | 0 | 0 | 0 | 0 | 0 | 0 | 0 | 0.9 | 0 | 0 | 0 | 0 | 0 | 0 | 0 | 0 | 0 | 0 | 0 | 0 | 0 | 0 | 0 | 0 | 0 | 0 | 0 | 0 | 0 | 0 | 0 | 0 | 0 | 0 | 0 | 0 | 438855.87
CA0030 | Manutenzione straordinaria edifici, area e impianti elettrici ed elettromeccanici delle Stazioni di sollevamento e spinta “Livescia” e “Cagnola”. | POT1.1 | M3 | SI | 9703 | Lurate Caccivio | Replacement |  | RES | Servizio idrico integrato | 6 | Impianti di potabilizzazione | 0 |  | gestore | [5 empty] | 32414.46 | 0 | 375366.14 | 0 | 0 | 0 | 0 | 0 | 0 | 0 | 0 | 0 | 0 | 0 | 0 | 0 | 0 | 0 | 0 | 0 | 0 | 0 | 0 | 0 | 0 | 0 | 0 | 0 | 0 | 0 | 0 | 0 | 0 | 0 | 0 | 0 | 0 | 0 | 0 | 0 | 0 | 0 | 0 | 0 | 0 | 0 | 375366.14
CA0031 | Rifacimento tratto di rete via Raimondi – p.za Mercato | DIS1.2 | M1 | SI | 9957 | Fino Mornasco | Replacement |  | RES | Servizio idrico integrato | 2 | Condotte di acquedotto | 0 |  | gestore | [5 empty] | 106713.38 | 6570.18 | 546852.79 | 50000 | 50000 | 0 | 0 | 6570.18 | 26252.63 | 26252.63 | 0 | 0 | 0 | 0 | 0 | 0 | 0 | 0 | 0 | 0 | 0 | 0 | 0 | 0 | 0 | 0 | 0 | 0 | 0 | 0 | 0 | 0 | 0 | 0 | 0 | 0 | 0 | 0 | 0 | 0 | 0 | 0 | 0 | 0 | 0 | 0 | 553422.97
CA0032 | Rifacimento rete fognaria mista di via Rimembranze | FOG2.1 | M4a | SI | 7860 | Villa Guardia | Replacement |  | Non ERC | Servizio idrico integrato | 11 | Condotte fognarie | 0 |  | gestore | [5 empty] | 7064.12 | 0 | 7064.12 | 61535.41 | 61535.41 | 0 | 0 | 0 | 0 | 0 | 1.16 | 0 | 1.16 | 0 | 0 | 0 | 0 | 0 | 0 | 0 | 0 | 0 | 0 | 0 | 0 | 0 | 0 | 0 | 0 | 0 | 0 | 0 | 0 | 0 | 0 | 0 | 0 | 0 | 0 | 0 | 0 | 0 | 0 | 0 | 0 | 0 | 245258.6
CA0033 | Opere urgenti per il ripristino del corretto funzionamento dell’impianto di depurazione intercomunale di Cremia (Co) | DEP2.1 | M6 | SI | 8000 | IDA_Cremia | Maintenance |  | ENV | Servizio idrico integrato | 23 | Impianti di depurazione – trattamenti sino al terziario e terziario avanzato | 0 |  | gestore | [5 empty] | 100387.41 | 0 | 199186.19 | 0 | 0 | 9.46 | 0 | 9.46 | 60967.05 | 60967.05 | 0 | 0 | 0 | 0 | 0 | 0 | 0 | 0 | 0 | 0 | 0 | 0 | 0 | 0 | 0 | 0 | 0 | 0 | 0 | 0 | 0 | 0 | 0 | 0 | 0 | 0 | 0 | 0 | 0 | 0 | 0 | 0 | 0 | 0 | 0 | 0 | 199195.65
CA0034 | Opere per il ripristino del corretto funzionamento dell’impianto di depurazione comunale di Pognana Lario (Co) | DEP2.1 | M6 | SI | 1600 | IDA_Pognana Lario | Replacement |  | ENV | Servizio idrico integrato | 22 | Impianti di depurazione – trattamenti sino al secondario | 0 |  | gestore | [5 empty] | 26392.22 | 0 | 242015.61 | 40234.81 | 40234.81 | 44298.92 | 0 | 44298.92 | 0 | 0 | 0 | 0 | 0 | 0 | 0 | 0 | 0 | 0 | 0 | 0 | 0 | 0 | 0 | 0 | 0 | 0 | 0 | 0 | 0 | 0 | 0 | 0 | 0 | 0 | 0 | 0 | 0 | 0 | 0 | 0 | 0 | 0 | 0 | 0 | 0 | 0 | 286314.53
CA0036 | Adeguamento ed estensione tratti fognari in comune di Valbrona - Intervento A "Nuova asta fognaria di Via Filzi" | FOG1.1 | Preq3 | SI | 2606 | Valbrona | New |  | Non ERC | Servizio idrico integrato | 11 | Condotte fognarie | 0 |  | gestore | [5 empty] | 87682.58 | 0 | 102946.08 | 0 | 0 | 3621.05 | 0 | 3621.05 | 0 | 0 | 0 | 0 | 0 | 0 | 0 | 0 | 0 | 0 | 0 | 0 | 0 | 0 | 0 | 0 | 0 | 0 | 0 | 0 | 0 | 0 | 0 | 0 | 0 | 0 | 0 | 0 | 0 | 0 | 0 | 0 | 0 | 0 | 0 | 0 | 0 | 0 | 106567.13
CA0037 | Completamento della rete di drenaggio urbano lungo la via Diaz | FOG1.1 | Preq3 | SI | 4994 | Tremezzina | New |  | Non ERC | Servizio idrico integrato | 11 | Condotte fognarie | 0 |  | gestore | [5 empty] | 0 | 0 | 0 | 9402.96 | 9402.96 | 0 | 0 | 0 | 0 | 0 | 0 | 0 | 0 | 49605.11 | 49605.11 | 0 | 0 | 0 | 4525.5342 | 4525.5342 | 0 | 0 | 0 | 0 | 0 | 0 | 0 | 0 | 0 | 0 | 0 | 0 | 0 | 0 | 0 | 0 | 0 | 0 | 0 | 0 | 0 | 0 | 0 | 0 | 0 | 0 | 122964.21
CA0038 | Impianto fitodepurazione pilota | DEP3.3 | M6 | SI | 60000 | IDA_Mariano Comense | New |  | Non ERC | Servizio idrico integrato | 20 | Tecniche naturali di depurazione (tra cui fitodepurazione e lagunaggio) | 0 |  | gestore | [5 empty] | 13772.76 | 13772.76 | 0 | 0 | 0 | 100.62 | 0 | 13873.38 | 0 | 0 | 0 | 0 | 0 | 0 | 0 | 0 | 0 | 0 | 0 | 0 | 0 | 0 | 0 | 0 | 0 | 0 | 0 | 0 | 0 | 0 | 0 | 0 | 0 | 0 | 0 | 0 | 0 | 0 | 0 | 0 | 0 | 0 | 0 | 0 | 0 | 0 | 13873.38
CA0039 | Completamento rete fognaria nelle porzioni di agglomerato definite "Zone servibili" - STRALCIO A | FOG1.1 | Preq3 | SI | 16172 | Erba | New |  | Non ERC | Servizio idrico integrato | 11 | Condotte fognarie | 0 |  | gestore | [5 empty] | 338072.84 | 338072.84 | 0 | 189519.27 | 189519.27 | 6566.64 | 0 | 420451.23 | 47379.82 | 47379.82 | 0 | 0 | 0 | 132563.01 | 132563.01 | 0 | 0 | 0 | 0 | 0 | 0 | 0 | 0 | 0 | 0 | 0 | 0 | 0 | 0 | 0 | 0 | 0 | 0 | 0 | 0 | 0 | 0 | 0 | 0 | 0 | 0 | 0 | 0 | 0 | 0 | 0 | 666200.93
CA0040 | Completamento rete fognaria in loc. Lanzo d'Intelvi - in frazione Scaria, in via Battisti/Goldoni, via Sighignola, viale Poletti, via Pizzarera | FOG1.1 | Preq3 | SI | 3114 | Alta Valle Intelvi | New |  | Non ERC | Servizio idrico integrato | 11 | Condotte fognarie | 0 |  | gestore | [5 empty] | 119381.89 | 0 | 709727.75 | 0 | 0 | 3692.22 | 0 | 3692.22 | 0 | 0 | 0 | 0 | 0 | 396338.22 | 396338.22 | 0 | 0 | 0 | -26422.48 | -26422.48 | 0 | 0 | 0 | 0 | 0 | 0 | 0 | 0 | 0 | 0 | 0 | 0 | 0 | 0 | 0 | 0 | 0 | 0 | 0 | 0 | 0 | 0 | 0 | 0 | 0 | 0 | 713419.97
CA0041 | Rifacimento linea fognaria centro storico - via Battisti - ai prati -Mosaico | FOG2.1 | M4a | SI | 4009 | Bulgarograsso | Replacement |  | Non ERC | Servizio idrico integrato | 11 | Condotte fognarie | 0 |  | gestore | [5 empty] | 300116.75 | 0 | 336100.37 | 0 | 0 | 18425.96 | 0 | 18425.96 | 115055.73 | 115055.73 | 6037.21 | 0 | 6037.21 | 0 | 0 | 0 | 0 | 0 | 0 | 0 | 0 | 0 | 0 | 0 | 0 | 0 | 0 | 0 | 0 | 0 | 0 | 0 | 0 | 0 | 0 | 0 | 0 | 0 | 0 | 0 | 0 | 0 | 0 | 0 | 0 | 0 | 360563.54
CA0042 | Allacciamento alla pubblica fognatura compendio area Avedo / Villa Balbianello | FOG1.1 | Preq3 | SI | 4994 | Tremezzina | New |  | Non ERC | Servizio idrico integrato | 11 | Condotte fognarie | 0 |  | gestore | [5 empty] | 0 | 0 | 0 | 71855.21 | 71855.21 | 0 | 0 | 0 | 0 | 0 | 0 | 0 | 0 | 102803.69 | 102803.69 | 0 | 0 | 0 | 12584.1612 | 12584.1612 | 0 | 0 | 0 | 0 | 0 | 0 | 0 | 0 | 0 | 0 | 0 | 0 | 0 | 0 | 0 | 0 | 0 | 0 | 0 | 0 | 0 | 0 | 0 | 0 | 0 | 0 | 388464.82
CA0043 | PIANO GENERALE DI FOGNATURA DEL COMUNE DI SENNA COMASCO E DELLE AREE IN COMUNE DI CUCCIAGO AFFERENTI LA RETE DELLA FRAZIONE NAVEDANO | KNW1.2 | M4a | SI | 3140 | Senna Comasco | New |  | ENV | Servizio idrico integrato | 36 | Studi, ricerche, brevetti, diritti di utilizzazione | 0 |  | gestore | [5 empty] | 36448.72 | 36448.72 | 0 | 0 | 0 | 0 | 0 | 47888.72 | 0 | 0 | 0 | 0 | 0 | 0 | 0 | 0 | 0 | 0 | 0 | 0 | 0 | 0 | 0 | 0 | 0 | 0 | 0 | 0 | 0 | 0 | 0 | 0 | 0 | 0 | 0 | 0 | 0 | 0 | 0 | 0 | 0 | 0 | 0 | 0 | 0 | 0 | 47888.72
CA0044 | Impianto di fitodepurazione e trattamento delle acque reflue di sfioro di uno scolmatore fognario afferente al Torrente Seveso in Comune di Villa Guardia – Via Firenze | DEP3.3 | M6 | SI | 7860 | Villa Guardia | New |  | Non ERC | Servizio idrico integrato | 20 | Tecniche naturali di depurazione (tra cui fitodepurazione e lagunaggio) | 0 |  | gestore | [5 empty] | 16546.29 | 16546.29 | 0 | 38092.73 | 38092.73 | 6574.73 | 6574.73 | 0 | 0 | 0 | 677.14 | 677.14 | 0 | 11907.27 | 11907.27 | 0 | 0 | 50074.3 | 0 | 0 | 0 | 0 | 0 | 0 | 0 | 0 | 0 | 0 | 0 | 0 | 0 | 0 | 0 | 0 | 0 | 0 | 0 | 0 | 0 | 0 | 0 | 0 | 0 | 0 | 0 | 0 | 50074.3
CA0045 | Studi per la riduzione del rischio idraulico degli impianti di approvigionamento idropotabile | KNW1.1 | M2 | SI | 595342 | Ambito | New |  | Non ERC | Servizio idrico integrato | 36 | Studi, ricerche, brevetti, diritti di utilizzazione | 0 |  | gestore | [5 empty] | 59386.52 | 59386.52 | 0 | 0 | 0 | 2912 | 0 | 75139.22 | 0 | 0 | 0 | 0 | 0 | 0 | 0 | 0 | 0 | 0 | 0 | 0 | 0 | 0 | 0 | 0 | 0 | 0 | 0 | 0 | 0 | 0 | 0 | 0 | 0 | 0 | 0 | 0 | 0 | 0 | 0 | 0 | 0 | 0 | 0 | 0 | 0 | 0 | 75139.22
CA0046 | Riduzione delle emissioni odorose impianto di Merone | DEP2.1 | Altro | SI | 120000 | IDA_Merone | Replacement |  | Non ERC | Servizio idrico integrato | 28 | Altri impianti | 0 |  | gestore | [5 empty] | 13652.95 | 13652.95 | 0 | 0 | 0 | 51538.23 | 51538.23 | 0 | 0 | 0 | 939772.82 | 939772.82 | 0 | 0 | 0 | 986242 | 0 | 2059129.78 | 0 | 0 | 0 | 0 | 0 | 0 | 0 | 0 | 0 | 0 | 0 | 0 | 0 | 0 | 0 | 0 | 0 | 0 | 0 | 0 | 0 | 0 | 0 | 0 | 0 | 0 | 0 | 0 | 2059129.78
CA0047 | Ripristino collettore intercomunale Lambrugo-Merone | FOG2.1 | M4a | SI | 2515 | Lambrugo | Replacement |  | Non ERC | Servizio idrico integrato | 11 | Condotte fognarie | 0 |  | gestore | [5 empty] | 20865.04 | 20865.04 | 0 | 0 | 0 | 13099.65 | 13099.65 | 0 | 0 | 0 | 5707 | 5707 | 0 | 0 | 0 | 0 | 0 | 77801.25 | 0 | 0 | 0 | 0 | 0 | 0 | 0 | 0 | 0 | 0 | 0 | 0 | 0 | 0 | 0 | 0 | 0 | 0 | 0 | 0 | 0 | 0 | 0 | 0 | 0 | 0 | 0 | 0 | 77801.25
CA0048 | Intervento di impermeabilizzazione della Zona di Tutela del pozzo "Piana" in comune di Alzate Brianza (Co) | APP1.3 | M3 | SI | 4826 | Alzate Brianza | Maintenance |  | Non ERC | Servizio idrico integrato | 28 | Altri impianti | 0 |  | gestore | [5 empty] | 1291.23 | 1291.23 | 0 | 0 | 0 | 44146.53 | 40146.53 | 4000 | 0 | 0 | 647.2 | 0 | 42868.71 | 0 | 0 | 0 | 0 | 0 | 0 | 0 | 0 | 0 | 0 | 0 | 0 | 0 | 0 | 0 | 0 | 0 | 0 | 0 | 0 | 0 | 0 | 0 | 0 | 0 | 0 | 0 | 0 | 0 | 0 | 0 | 0 | 0 | 46868.71
CA0049 | Rifacimento rete adduttrice Val Calda - Lara | APP2.2 | M1 | SI | 4051 | Gravedona ed Uniti | Replacement |  | RES | Servizio idrico integrato | 2 | Condotte di acquedotto | 0 |  | gestore | [5 empty] | 143317.29 | 143317.29 | 0 | 0 | 0 | 31574.64 | 0 | 193647.53 | 0 | 0 | 665.26 | 0 | 665.26 | 0 | 0 | 0 | 0 | 0 | 103807.99 | 103807.99 | 0 | 0 | 0 | 0 | 0 | 0 | 0 | 0 | 0 | 0 | 0 | 0 | 0 | 0 | 0 | 0 | 0 | 0 | 0 | 0 | 0 | 0 | 0 | 0 | 0 | 0 | 194312.79
CA0050 | Raddoppio tubazione di collegamento tra centrale di rilancio Palazzetta al serbatoio Gariardo | APP2.1 | M2 | SI | 5478 | Capiago Intimiano | New |  | Non ERC | Servizio idrico integrato | 2 | Condotte di acquedotto | 0 |  | gestore | [5 empty] | 216337.64 | 216337.64 | 0 | 0 | 0 | 320303.03 | 0 | 804356.83 | 0 | 0 | 29070.76 | 0 | 29070.76 | 0 | 0 | 0 | 0 | 0 | 0 | 0 | 0 | 0 | 0 | 0 | 0 | 0 | 0 | 0 | 0 | 0 | 0 | 0 | 0 | 0 | 0 | 0 | 0 | 0 | 0 | 0 | 0 | 0 | 0 | 0 | 0 | 0 | 833427.59
CA0051 | Rifacimento reti acquedotto di via Olgiate interna (da ex Enfapi a via Dalca), via Plinio (tratto tra via XX Settembre e via Campo Sportivo), via Olgiate, via Per Gironico | DIS1.2 | M1 | SI | 9703 | Lurate Caccivio | Replacement |  | RES | Servizio idrico integrato | 2 | Condotte di acquedotto | 0 |  | gestore | [5 empty] | 315409.44 | 0 | 316879.44 | 0 | 0 | 4882.84 | 0 | 4882.84 | 0 | 0 | 360.93 | 0 | 360.93 | 0 | 0 | 0 | 0 | 0 | 166301.58 | 166301.58 | 0 | 0 | 0 | 0 | 0 | 0 | 0 | 0 | 0 | 0 | 0 | 0 | 0 | 0 | 0 | 0 | 0 | 0 | 0 | 0 | 0 | 0 | 0 | 0 | 0 | 0 | 322123.21
CA0052 | Opere di manutenzione straordinaria ed adeguamento funzionale dell’impianto di depurazione intercomunale di Carlazzo (Co) | DEP2.1 | M6 | SI | 5000 | IDA_Carlazzo | Maintenance |  | ENV | Servizio idrico integrato | 23 | Impianti di depurazione – trattamenti sino al terziario e terziario avanzato | 0 |  | gestore | [5 empty] | 3489.68 | 3489.68 | 0 | 0 | 0 | 339730.08 | 339730.08 | 0 | 249653.95 | 249653.95 | 105288.35 | 0 | 448508.11 | 27739.32 | 27739.32 | 0 | 0 | 0 | 0 | 0 | 0 | 0 | 0 | 0 | 0 | 0 | 0 | 0 | 0 | 0 | 0 | 0 | 0 | 0 | 0 | 0 | 0 | 0 | 0 | 0 | 0 | 0 | 0 | 0 | 0 | 0 | 448508.11
CA0053 | Intervento di manutenzione straordinaria in Comune di Plesio Loc. Logo | FOG1.1 | Preq3 | SI | 818 | Plesio | New |  | Non ERC | Servizio idrico integrato | 11 | Condotte fognarie | 0 |  | gestore | [5 empty] | 873.62 | 873.62 | 0 | 0 | 0 | 78473.09 | 0 | 79346.71 | 0 | 0 | 0 | 0 | 0 | 0 | 0 | 0 | 0 | 0 | 0 | 0 | 0 | 0 | 0 | 0 | 0 | 0 | 0 | 0 | 0 | 0 | 0 | 0 | 0 | 0 | 0 | 0 | 0 | 0 | 0 | 0 | 0 | 0 | 0 | 0 | 0 | 0 | 79346.71
CA0054 | Opere funzionali alla dismissione del terminale di fognatura n. 3 (ID PROVINCIA 5) (FG01321103) e estensione rete fognaria in loc. Santa Maria e Vesbio | FOG1.1 | Preq3 | SI | 870 | Schignano | New |  | Non ERC | Servizio idrico integrato | 11 | Condotte fognarie | 0 |  | gestore | [5 empty] | 266182.89 | 0 | 268723.4 | 61355.68 | 61355.68 | 493.02 | 0 | 493.02 | 4448.12 | 4448.12 | 0 | 0 | 0 | 89011.48 | 89011.48 | 0 | 0 | 0 | 64010.03 | 64010.03 | 0 | 0 | 0 | 0 | 0 | 0 | 0 | 0 | 0 | 0 | 0 | 0 | 0 | 0 | 0 | 0 | 0 | 0 | 0 | 0 | 0 | 0 | 0 | 0 | 0 | 0 | 269216.42
CA0055 | Realizzazione collettori fognari in via Val Cavargna, via per Naggio, via Statale Regina in comune di Carlazzo (Co) | FOG1.1 | Preq3 | SI | 3189 | Carlazzo | New |  | Non ERC | Servizio idrico integrato | 11 | Condotte fognarie | 0 |  | gestore | [5 empty] | 187362.97 | 0 | 191985.81 | 93699.64 | 93699.64 | 2523.82 | 0 | 2523.82 | 0 | 0 | 0 | 0 | 0 | 111896.56 | 111896.56 | 0 | 0 | 0 | 2934.28 | 2934.28 | 0 | 0 | 0 | 0 | 0 | 0 | 0 | 0 | 0 | 0 | 0 | 0 | 0 | 0 | 0 | 0 | 0 | 0 | 0 | 0 | 0 | 0 | 0 | 0 | 0 | 0 | 469007.04
CA0056 | Realizzazione tratto fognario in località Piazzo comune di Plesio | FOG1.1 | Preq3 | SI | 818 | Plesio | New |  | Non ERC | Servizio idrico integrato | 11 | Condotte fognarie | 0 |  | gestore | [5 empty] | 0 | 0 | 0 | 0 | 0 | 0 | 0 | 0 | 13745.59 | 13745.59 | 0 | 0 | 0 | 27868.87 | 27868.87 | 0 | 0 | 0 | -8584.03 | -8584.03 | 0 | 0 | 0 | 0 | 0 | 0 | 0 | 0 | 0 | 0 | 0 | 0 | 0 | 0 | 0 | 0 | 0 | 0 | 0 | 0 | 0 | 0 | 0 | 0 | 0 | 0 | 69071.13
CA0058 | Realizzazione fognature in Via S.Elia - Maestri Campionesi - Aquileia - Camnago Volta Superiore - Silva - Rezia (FG01307520 e FG01307526) | FOG1.1 | Preq3 | SI | 83691 | Como | New |  | Non ERC | Servizio idrico integrato | 11 | Condotte fognarie | 0 |  | gestore | [5 empty] | 170063.37 | 170063.37 | 0 | 70103.63 | 70103.63 | 41262.37 | 0 | 218581.74 | 0 | 0 | 259.22 | 0 | 259.22 | 73548.56 | 73548.56 | 0 | 0 | 0 | 51063.62 | 51063.62 | 0 | 0 | 0 | 0 | 0 | 0 | 0 | 0 | 0 | 0 | 0 | 0 | 0 | 0 | 0 | 0 | 0 | 0 | 0 | 0 | 0 | 0 | 0 | 0 | 0 | 0 | 218840.96
CA0059 | Disattivazione terminali fognari in ambiente (FG01320501 e FG01320502) con realizzazione tratti fognatura acque chiare e nere - loc. San Fedele Intelvi - zona 1 (via Loria, S. Liberata e Gaggione - piazza XXV Aprile - via Pighini) - zona 2 (via Gaggione - via Loria) - zona 3 (Zona Passeggeri - C.R.I. - Via Monte Generoso - Cantinone) - zona 4 (via F.lli Ferrari) | FOG1.1 | Preq3 | SI | 3676 | Centro Valle Intelvi | New |  | Non ERC | Servizio idrico integrato | 11 | Condotte fognarie | 0 |  | gestore | [5 empty] | 832372.71 | 832372.71 | 0 | 465903.28 | 465903.28 | 234089.79 | 186.3 | 1082453.69 | 0 | 0 | 17434.59 | 0 | 22814.22 | 299313.03 | 299313.03 | 0 | 0 | 0 | 151629.204 | 151629.204 | 0 | 0 | 0 | 0 | 0 | 0 | 0 | 0 | 0 | 0 | 0 | 0 | 0 | 0 | 0 | 0 | 0 | 0 | 0 | 0 | 0 | 0 | 0 | 0 | 0 | 0 | 1105267.91
CA0060 | Software gestionale | UTZ1.1 | MC2 | SI | 595342 | Ambito | New |  | Non ERC | Servizio idrico integrato | 36 | Studi, ricerche, brevetti, diritti di utilizzazione | 0 |  | gestore | [5 empty] | 1126205.07 | 0 | 1126205.07 | 0 | 0 | 0 | 0 | 0 | 0 | 0 | 0 | 0 | 0 | 0 | 0 | 0 | 0 | 0 | 0 | 0 | 0 | 0 | 0 | 0 | 0 | 0 | 0 | 0 | 0 | 0 | 0 | 0 | 0 | 0 | 0 | 0 | 0 | 0 | 0 | 0 | 0 | 0 | 0 | 0 | 0 | 0 | 1126205.07
CA0061 | Rifacimento del collettore intercomunale basso “Sud Seveso” in attraversamento alla S.P. 32 in Comune di Carimate (ID COL01.13046.1.SG) | FOG2.1 | M4a | SI | 4368 | Carimate | Replacement |  | Non ERC | Servizio idrico integrato | 11 | Condotte fognarie | 0 |  | gestore | [5 empty] | 47689.33 | 47689.33 | 0 | 0 | 0 | 64223.93 | 64223.93 | 0 | 95625 | 95625 | 42851.01 | 42851.01 | 0 | 0 | 0 | 1089174 | 1089174 | 0 | 0 | 0 | 372302 | 0 | 1616240.27 | 0 | 0 | 0 | 0 | 0 | 282157.5 | 282157.5 | 0 | 0 | 0 | 0 | 0 | 0 | 0 | 0 | 0 | 0 | 0 | 0 | 0 | 0 | 0 | 0 | 1616240.27
CA0062 | Intervento per l'ottimizzazione ed efficientamento del servizio di depurazione negli agglomerati di Veleso e Zelbio | DEP1.2 | M5 | SI | 390 | IDA_Veleso | New |  | ENV | Servizio idrico integrato | 22 | Impianti di depurazione – trattamenti sino al secondario | 0 |  | gestore | [5 empty] | 6791.41 | 6791.41 | 0 | 0 | 0 | 277.2 | 277.2 | 5031.79 | 0 | 0 | 4347.47 | 4347.47 | 0 | 0 | 0 | 0 | 0 | 0 | 0 | 0 | 60000 | 60000 | 0 | 0 | 0 | 299000 | 299000 | 0 | 0 | 0 | 259539.56 | 0 | 624923.85 | 0 | 0 | 0 | 0 | 0 | 0 | 0 | 0 | 0 | 0 | 0 | 0 | 0 | 629955.64
CA0062_B | Dismissione Vasca Imhoff - Zelbio | DEP2.2 | M6 | SI | 188 | Zelbio | New |  | Non ERC | Servizio idrico integrato | 11 | Condotte fognarie | 0 |  | gestore | [5 empty] | 0 | 0 | 0 | 0 | 0 | 0 | 0 | 0 | 0 | 0 | 0 | 0 | 0 | 0 | 0 | 0 | 0 | 0 | 0 | 0 | 0 | 0 | 0 | 0 | 0 | 0 | 0 | 0 | 0 | 0 | 20000 | 20000 | 0 | 0 | 0 | 50000 | 50000 | 0 | 0 | 0 | 280000 | 0 | 350000 | 0 | 0 | 0 | 350000
CA0063 | Rifacimento del collettore consortile "Alto Seveso" in comune di Montano Lucino | FOG2.1 | M4a | SI | 5402 | Montano Lucino | Replacement |  | Non ERC | Servizio idrico integrato | 11 | Condotte fognarie | 0 |  | gestore | [5 empty] | 20320.63 | 20320.63 | 0 | 0 | 0 | 539250.63 | 539250.63 | 0 | 304187.8 | 304187.8 | 694668.29 | 694668.29 | 0 | 0 | 0 | 0 | 0 | 1278615.91 | 621751.2 | 621751.2 | 0 | 0 | 0 | 0 | 0 | 0 | 0 | 0 | 0 | 0 | 0 | 0 | 0 | 0 | 0 | 0 | 0 | 0 | 0 | 0 | 0 | 0 | 0 | 0 | 0 | 0 | 1278615.91
CA0064 | Valbrona LOTTO C estensione reti fognarie a zone non servite dell'agglomerato e contestuale rifacimento delle reti acquedottistiche | FOG1.1 | Preq3 | SI | 2606 | Valbrona | New |  | Non ERC | Servizio idrico integrato | 11 | Condotte fognarie | 0 |  | gestore | [5 empty] | 7896.98 | 7896.98 | 0 | 0 | 0 | 30525.24 | 23552.79 | 7575.4 | 28000 | 28000 | 133789.56 | 133789.56 | 0 | 54101.6 | 54101.6 | 424868 | 424868 | 0 | 108203.2 | 108203.2 | 103499 | 0 | 693003.38 | 0 | 0 | 0 | 0 | 0 | 80203.2 | 80203.2 | 0 | 0 | 0 | 0 | 0 | 0 | 0 | 0 | 0 | 0 | 0 | 0 | 0 | 0 | 0 | 0 | 700578.78
CA0065 | Rifacimento Acquedotto e Fognatura in Via Garibaldi, Via Sant’Ambrogio - Via San Calogero - LOTTO A – Comune di Caslino d’Erba (ID FOG02.013052.204.21.CA) | DIS1.2 | M1 | SI | 1655 | Caslino d'Erba | Replacement |  | RES | Servizio idrico integrato | 2 | Condotte di acquedotto | 0 |  | gestore | [5 empty] | 28168.82 | 28168.82 | 0 | 0 | 0 | 487794.16 | 473635.6 | 43954.55 | 137666.67 | 137666.67 | 135138.98 | 113651.73 | 495354.99 | 0 | 0 | 20000 | 0 | 133651.73 | 154466.7 | 154466.7 | 0 | 0 | 0 | 0 | 0 | 0 | 0 | 0 | 0 | 0 | 0 | 0 | 0 | 0 | 0 | 0 | 0 | 0 | 0 | 0 | 0 | 0 | 0 | 0 | 0 | 0 | 672961.27
CA0066 | Valbrona LOTTO B estensione reti fognarie a zone non servite dell'agglomerato e contestuale rifacimento delle reti acquedottistiche (ID prog. FOG01.13229.5.SC) | FOG1.1 | Preq3 | SI | 2606 | Valbrona | New |  | Non ERC | Servizio idrico integrato | 11 | Condotte fognarie | 0 |  | gestore | [5 empty] | 24901.92 | 24901.92 | 0 | 0 | 0 | 538181.85 | 521952.66 | 43794.92 | 57375 | 57375 | 325246.94 | 230449.87 | 94797.07 | 0 | 0 | 0 | 0 | 753033.42 | 144865.5 | 144865.5 | 0 | 0 | 0 | 0 | 0 | 0 | 0 | 0 | 0 | 0 | 0 | 0 | 0 | 0 | 0 | 0 | 0 | 0 | 0 | 0 | 0 | 0 | 0 | 0 | 0 | 0 | 891625.41
CA0067 | Rifacimento condotta fognaria in via del Golf - Comune di Carimate | FOG2.1 | M4a | SI | 4368 | Carimate | Replacement |  | Non ERC | Servizio idrico integrato | 11 | Condotte fognarie | 0 |  | gestore | [5 empty] | 14424.86 | 14424.86 | 0 | 0 | 0 | 10140.09 | 10140.09 | 0 | 24500 | 24500 | 257694.48 | 257694.48 | 0 | 122803.8 | 122803.8 | 15000 | 0 | 297259.43 | 41267.77 | 41267.77 | 0 | 0 | 0 | 0 | 0 | 0 | 0 | 0 | 0 | 0 | 0 | 0 | 0 | 0 | 0 | 0 | 0 | 0 | 0 | 0 | 0 | 0 | 0 | 0 | 0 | 0 | 297259.43
CA0068 | Manutenzione straordinaria reti acquedotto via Parini, via Valassina e zona Lido in comune di Longone al Segrino (CO) | DIS1.2 | M1 | SI | 1943 | Longone al Segrino | Replacement |  | RES | Servizio idrico integrato | 2 | Condotte di acquedotto | 0 |  | gestore | [5 empty] | 4722.66 | 4722.66 | 0 | 0 | 0 | 80132.23 | 59480.81 | 20651.42 | 0 | 0 | 231735.51 | 231735.51 | 0 | 0 | 0 | 50000 | 0 | 347213.98 | 0 | 0 | 0 | 0 | 0 | 0 | 0 | 0 | 0 | 0 | 0 | 0 | 0 | 0 | 0 | 0 | 0 | 0 | 0 | 0 | 0 | 0 | 0 | 0 | 0 | 0 | 0 | 0 | 367865.4
CA0069 | LAVORI DI INSTALLAZIONI FILTRI A CARBONE ATTIVO POZZO VICOLO SCALINI | POT1.1 | M3 | SI | 3863 | Limido Comasco | Replacement |  | RES | Servizio idrico integrato | 6 | Impianti di potabilizzazione | 0 |  | gestore | [5 empty] | 6296.29 | 6296.29 | 0 | 0 | 0 | 95314.88 | 0 | 101611.17 | 29404.7 | 29404.7 | 693.28 | 0 | 693.28 | 0 | 0 | 0 | 0 | 0 | 41419.94 | 41419.94 | 0 | 0 | 0 | 0 | 0 | 0 | 0 | 0 | 0 | 0 | 0 | 0 | 0 | 0 | 0 | 0 | 0 | 0 | 0 | 0 | 0 | 0 | 0 | 0 | 0 | 0 | 102304.45
CA0070 | Intervento prioritario di rifacimento collettore intecomunale n. 10 - Comune di Olgiate Comasco (ID COL02.13165.2.SG) LOTTO 1 - Via Milano - Via Rongio / LOTTO 2 - Via Milano - Via Verga | FOG2.1 | M4a | SI | 11870 | Olgiate Comasco | Replacement |  | Non ERC | Servizio idrico integrato | 11 | Condotte fognarie | 0 |  | gestore | [5 empty] | 286052.09 | 286052.09 | 0 | 0 | 0 | 551100.06 | 0 | 839752.15 | 102448.86 | 102448.86 | 8214.52 | 8214.52 | 0 | 0 | 0 | 10000 | 0 | 18214.52 | 304197.58 | 304197.58 | 0 | 0 | 0 | 0 | 0 | 0 | 0 | 0 | 0 | 0 | 0 | 0 | 0 | 0 | 0 | 0 | 0 | 0 | 0 | 0 | 0 | 0 | 0 | 0 | 0 | 0 | 857966.67
CA0071 | Risoluzione interferenze acquedottistiche e fognarie con RFI presso Via alla Stazione in Comune di Carimate | - | Altro | SI | 4368 | Carimate | New |  | Non ERC | Servizio idrico integrato | 2 | Condotte di acquedotto | 0 |  | gestore | [5 empty] | 19219.85 | 19219.85 | 0 | 0 | 0 | 508662.4 | 0 | 530974.27 | 0 | 0 | 70741.24 | 70741.24 | 0 | 0 | 0 | 70000 | 0 | 140741.24 | 0 | 0 | 0 | 0 | 0 | 0 | 0 | 0 | 0 | 0 | 0 | 0 | 0 | 0 | 0 | 0 | 0 | 0 | 0 | 0 | 0 | 0 | 0 | 0 | 0 | 0 | 0 | 0 | 671715.51
CA0072 | Comune di Cirimido – Messa a norma degli impianti elettrici di due serbatoi comunali | DIS1.4 | M2 | SI | 2104 | Cirimido | Replacement |  | Non ERC | Servizio idrico integrato | 4 | Serbatoi | 0 |  | gestore | [5 empty] | 38199.95 | 38199.95 | 0 | 0 | 0 | 4048.73 | 4048.73 | 38199.95 | 0 | 0 | 1.16 | 0 | 4049.89 | 0 | 0 | 0 | 0 | 0 | 0 | 0 | 0 | 0 | 0 | 0 | 0 | 0 | 0 | 0 | 0 | 0 | 0 | 0 | 0 | 0 | 0 | 0 | 0 | 0 | 0 | 0 | 0 | 0 | 0 | 0 | 0 | 0 | 42249.84
CA0073 | Rifacimento tratto di rete via Guanzasca | DIS1.2 | M1 | SI | 9957 | Fino Mornasco | Replacement |  | RES | Servizio idrico integrato | 2 | Condotte di acquedotto | 0 |  | gestore | [5 empty] | 180645.47 | 102752.77 | 150466.07 | 0 | 0 | 75336.72 | 0 | 170082.9 | 0 | 0 | 40.84 | 0 | 8047.43 | 0 | 0 | 0 | 0 | 0 | 0 | 0 | 0 | 0 | 0 | 0 | 0 | 0 | 0 | 0 | 0 | 0 | 0 | 0 | 0 | 0 | 0 | 0 | 0 | 0 | 0 | 0 | 0 | 0 | 0 | 0 | 0 | 0 | 328596.4
CA0074 | Rifacimento dei quadri elettrici di alimentazione e comando con contestuale installazione di gruppo elettrogeno presso il sollevamento di testa dell'impianto di depurazione di Porlezza (ID DEP02.13189.1.SG) | DEP2.1 | M6 | SI | 9500 | IDA_Porlezza | Maintenance |  | ENV | Servizio idrico integrato | 19 | Impianti di sollevamento e pompaggio di depurazione | 0 |  | gestore | [5 empty] | 7977.76 | 7977.76 | 0 | 0 | 0 | 115011.67 | 115011.67 | 0 | 16709.4 | 16709.4 | 38020.17 | 0 | 161183.55 | 0 | 0 | 0 | 0 | 0 | 27840.595 | 27840.595 | 0 | 0 | 0 | 0 | 0 | 0 | 0 | 0 | 0 | 0 | 0 | 0 | 0 | 0 | 0 | 0 | 0 | 0 | 0 | 0 | 0 | 0 | 0 | 0 | 0 | 0 | 161183.55
CA0075 | via Plinio: sostituzione rete fognaria | FOG2.1 | M4a | SI | 16172 | Erba | Replacement |  | Non ERC | Servizio idrico integrato | 11 | Condotte fognarie | 0 |  | gestore | [5 empty] | 18659.54 | 18659.54 | 0 | 0 | 0 | 29.81 | 29.81 | 0 | 0 | 0 | 2.32 | 0 | 19939.67 | 0 | 0 | 0 | 0 | 0 | 0 | 0 | 0 | 0 | 0 | 0 | 0 | 0 | 0 | 0 | 0 | 0 | 0 | 0 | 0 | 0 | 0 | 0 | 0 | 0 | 0 | 0 | 0 | 0 | 0 | 0 | 0 | 0 | 19939.67
CA0076 | Rifacimento tratto di fognatura in via XXV Aprile in comune di Albavilla | FOG2.1 | M4a | SI | 6347 | Albavilla | Replacement |  | Non ERC | Servizio idrico integrato | 11 | Condotte fognarie | 0 |  | gestore | [5 empty] | 210672.25 | 210672.25 | 0 | 0 | 0 | 44385.2 | 0 | 265594.63 | 0 | 0 | 10562.07 | 0 | 10562.07 | 0 | 0 | 0 | 0 | 0 | 0 | 0 | 0 | 0 | 0 | 0 | 0 | 0 | 0 | 0 | 0 | 0 | 0 | 0 | 0 | 0 | 0 | 0 | 0 | 0 | 0 | 0 | 0 | 0 | 0 | 0 | 0 | 0 | 276156.7
CA0077 | Messa in sicurezza degli impianti di depurazione - LOTTO LAGO | EFF3.1 | Altro | SI | 152704 | U.O. Como e Lario Occidentale | Replacement |  | Non ERC | Servizio idrico integrato | 34 | Fabbricati industriali | 0 |  | gestore | [5 empty] | 124685.22 | 0 | 124685.22 | 0 | 0 | 21826.09 | 0 | 21826.09 | 0 | 0 | 0 | 0 | 0 | 0 | 0 | 0 | 0 | 0 | 0 | 0 | 0 | 0 | 0 | 0 | 0 | 0 | 0 | 0 | 0 | 0 | 0 | 0 | 0 | 0 | 0 | 0 | 0 | 0 | 0 | 0 | 0 | 0 | 0 | 0 | 0 | 0 | 146511.31
CA0078 | Rifacimento MT/BT e SW presso l'impianto di depurazione di Merone | DEP2.1 | M6 | SI | 120000 | IDA_Merone | Maintenance |  | ENV | Servizio idrico integrato | 23 | Impianti di depurazione – trattamenti sino al terziario e terziario avanzato | 0 |  | gestore | [5 empty] | 0 | 0 | 0 | 0 | 0 | 120575.47 | 0 | 120575.47 | 0 | 0 | 0 | 0 | 0 | 0 | 0 | 0 | 0 | 0 | 0 | 0 | 0 | 0 | 0 | 0 | 0 | 99143.3333 | 99143.3333 | 0 | 0 | 0 | 99143.3333 | 99143.3333 | 0 | 0 | 0 | 99143.3333 | 0 | 297430 | 0 | 0 | 0 | 0 | 0 | 0 | 0 | 0 | 418005.47
CA0079 | Rifacimento quadri elettrici ed inverter presso l'impianto di depurazione di Menaggio | DEP2.1 | M6 | SI | 20000 | IDA_Menaggio | Maintenance |  | ENV | Servizio idrico integrato | 23 | Impianti di depurazione – trattamenti sino al terziario e terziario avanzato | 0 |  | gestore | [5 empty] | 0 | 0 | 0 | 0 | 0 | 1618.76 | 1618.76 | 0 | 0 | 0 | 559429.34 | 559429.34 | 0 | 129999.99 | 129999.99 | 0 | 0 | 561048.1 | 151351.2 | 151351.2 | 0 | 0 | 0 | 97027.714 | 97027.714 | 0 | 0 | 0 | 0 | 0 | 0 | 0 | 0 | 0 | 0 | 0 | 0 | 0 | 0 | 0 | 0 | 0 | 0 | 0 | 0 | 0 | 561048.1
CA0080 | Ripristino collettore sublacuale afferente all'impianto di depurazione di Como e Rifacimento collettore in pressione dipartente dalla SS intercomunale in Tavernola | FOG2.1 | M4a | SI | 152704 | U.O. Como e Lario Occidentale | Replacement |  | Non ERC | Servizio idrico integrato | 11 | Condotte fognarie | 0 |  | gestore | [5 empty] | 0 | 0 | 0 | 0 | 0 | 29295.52 | 29295.52 | 0 | 0 | 0 | 130828.8 | 130828.8 | 0 | 0 | 0 | 500000 | 500000 | 0 | 0 | 0 | 3000000 | 3000000 | 0 | 0 | 0 | 3800000 | 3800000 | 0 | 0 | 0 | 3720589.34 | 0 | 11180713.66 | 0 | 0 | 0 | 0 | 0 | 0 | 0 | 0 | 0 | 0 | 0 | 0 | 0 | 11180713.66
CA0081 | Lavori di rifacimento condotte zona Nord in Comune di olgiate Comasco - Lotto A (Via delle Fornaci) (ID COL02.13165.1.SG) | FOG2.1 | M4a | SI | 11870 | Olgiate Comasco | Replacement |  | Non ERC | Servizio idrico integrato | 11 | Condotte fognarie | 0 |  | gestore | [5 empty] | 7141.5 | 7141.5 | 0 | 0 | 0 | 47160.74 | 47160.74 | 0 | 258750 | 258750 | 32874.74 | 32874.74 | 0 | 0 | 0 | 484312 | 484312 | 0 | 172500 | 172500 | 1167731.6 | 1167731.6 | 0 | 0 | 0 | 622956.4 | 0 | 2366154.98 | 718750 | 718750 | 0 | 0 | 0 | 0 | 0 | 0 | 0 | 0 | 0 | 0 | 0 | 0 | 0 | 0 | 0 | 0 | 2366154.98
CA0082 | Rifacimento reti acquedotto e di fognatura in via Per Cantù e via Gandhi e rifacimento rete acquedotto in via Giorgio Savoia, via Daniele Marelli e via Alessandro Volta nel Comune di Cucciago - LOTTO 2 | DIS1.2 | M1 | SI | 3453 | Cucciago | Replacement |  | RES | Servizio idrico integrato | 2 | Condotte di acquedotto | 0 |  | gestore | [5 empty] | 0 | 0 | 0 | 0 | 0 | 6558.51 | 6558.51 | 0 | 0 | 0 | 30945.03 | 30945.03 | 0 | 0 | 0 | 43173 | 43173 | 0 | 0 | 0 | 0 | 0 | 0 | 0 | 0 | 650000 | 650000 | 0 | 0 | 0 | 750000 | 0 | 1480676.54 | 464403.565 | 464403.565 | 0 | 0 | 0 | 464403.565 | 464403.565 | 0 | 0 | 0 | 0 | 0 | 0 | 1480676.54
CA0083 | Realizzazione della rete adduttrice di interconnessione dei comuni di Lurago Marinone e Limido Comasco | APP1.1 | M0 | SI | 3863 | Limido Comasco | New | x | Non ERC | Servizio idrico integrato | 2 | Condotte di acquedotto | 0 |  | gestore | [5 empty] | 651.96 | 651.96 | 0 | 0 | 0 | 61809.78 | 61809.78 | 0 | 0 | 0 | 17194.62 | 17194.62 | 0 | 0 | 0 | 11317 | 11317 | 0 | 0 | 0 | 51452.9 | 51452.9 | 0 | 0 | 0 | 300000 | 300000 | 0 | 0 | 0 | 1000000 | 1000000 | 0 | 0 | 0 | 700000 | 0 | 2142426.26 | 0 | 0 | 0 | 0 | 0 | 0 | 0 | 0 | 2142426.26
CA0084 | Rifacimento della rete fognaria ed acquedottistica di via Vittorio Veneto, via Stoppani, via Parini, via Mirabella in Comune di Canzo – LOTTO 1 (ID FOG02.013042.317.22.CA) | FOG2.1 | M4a | SI | 5068 | Canzo | Replacement |  | Non ERC | Servizio idrico integrato | 11 | Condotte fognarie | 0 |  | gestore | [5 empty] | 7662.82 | 7662.82 | 0 | 0 | 0 | 44004.93 | 42281.37 | 1869.74 | 109802.26 | 109802.26 | 1045.77 | 1045.77 | 0 | 0 | 0 | 299406 | 299406 | 0 | 189035.56 | 189035.56 | 914617.9 | 914617.9 | 0 | 323169.67 | 323169.67 | 486979.1 | 0 | 1751846.78 | 323169.67 | 323169.67 | 0 | 0 | 0 | 0 | 0 | 0 | 0 | 0 | 0 | 0 | 0 | 0 | 0 | 0 | 0 | 0 | 1753716.52
CA0085 | Risoluzione deficit depurativo in Comune di Garzeno | FOG1.2 | M5 | SI | 662 | Garzeno | New |  | Non ERC | Servizio idrico integrato | 11 | Condotte fognarie | 0 |  | gestore | [5 empty] | 188.36 | 188.36 | 0 | 0 | 0 | 21569.46 | 21569.46 | 0 | 73806.5 | 73806.5 | 65539.14 | 65535.66 | 12817.67 | 0 | 0 | 350000 | 350000 | 0 | 727008.992 | 727008.992 | 700000 | 700000 | 0 | 363504.3968 | 363504.3968 | 700000 | 700000 | 0 | 363504.3968 | 363504.3968 | 700000 | 700000 | 0 | 0 | 0 | 482843.1 | 0 | 3007322.39 | 0 | 0 | 0 | 0 | 0 | 0 | 0 | 0 | 3020140.06
CA0086 | Ripristino collettore sublacuale afferente all'impianto di depurazione di Colonno | FOG2.1 | M4a | SI | 152704 | U.O. Como e Lario Occidentale | Replacement |  | Non ERC | Servizio idrico integrato | 11 | Condotte fognarie | 0 |  | gestore | [5 empty] | 0 | 0 | 0 | 0 | 0 | 82406.37 | 11373.23 | 71033.14 | 0 | 0 | 0 | 0 | 11373.23 | 0 | 0 | 100000 | 0 | 100000 | 0 | 0 | 100000 | 0 | 100000 | 0 | 0 | 100000 | 0 | 100000 | 0 | 0 | 100000 | 0 | 100000 | 0 | 0 | 100000 | 0 | 100000 | 0 | 0 | 100000 | 0 | 100000 | 0 | 0 | 0 | 682406.37
CA0087 | Rifacimento reti acquedottistiche e fognarie nel centro storico di Asso | FOG2.1 | M4a | SI | 3544 | Asso | Replacement |  | Non ERC | Servizio idrico integrato | 11 | Condotte fognarie | 0 |  | gestore | [5 empty] | 4849.16 | 4849.16 | 0 | 0 | 0 | 34140.89 | 32627.02 | 4867.6 | 0 | 0 | 18834.87 | 18832.55 | 2023.33 | 0 | 0 | 0 | 0 | 0 | 0 | 0 | 20000 | 20000 | 0 | 0 | 0 | 100000 | 100000 | 0 | 0 | 0 | 500000 | 500000 | 0 | 0 | 0 | 500000 | 500000 | 0 | 0 | 0 | 397225 | 0 | 1568158.99 | 0 | 0 | 0 | 1575049.92
CA0088 | Risoluzione deficit depurativo dell'agglomerato Pian Rancio in Comune di Bellagio | FOG1.1 | Preq3 | SI | 3573 | Bellagio | New |  | Non ERC | Servizio idrico integrato | 11 | Condotte fognarie | 0 |  | gestore | [5 empty] | 1072.97 | 1072.97 | 0 | 0 | 0 | 123.92 | 123.92 | 1072.97 | 0 | 0 | 0 | 0 | 0 | 0 | 0 | 0 | 0 | 0 | 0 | 0 | 0 | 0 | 0 | 0 | 0 | 0 | 0 | 0 | 0 | 0 | 10000 | 10000 | 0 | 0 | 0 | 40000 | 40000 | 0 | 0 | 0 | 400000 | 400000 | 0 | 0 | 0 | 2108000 | 2559196.89
CA0089 | Rifacimento rete acquedotto di via Brianza, rifacimento reti di acquedotto e fognatura di via Crotto Urago e rifacimento della rete di fognatura di via Como in Comune di Montorfano | FOG2.1 | M4a | SI | 2514 | Montorfano | Replacement |  | Non ERC | Servizio idrico integrato | 11 | Condotte fognarie | 0 |  | gestore | [5 empty] | 0 | 0 | 0 | 0 | 0 | 11705.11 | 11705.11 | 0 | 0 | 0 | 38554.6 | 38503.96 | 3305.26 | 89954.82 | 89954.82 | 93964 | 93964 | 0 | 74962.35 | 74962.35 | 1074031 | 1074031 | 0 | 209894.58 | 209894.58 | 550000 | 0 | 1764949.45 | 0 | 0 | 0 | 0 | 0 | 0 | 0 | 0 | 0 | 0 | 0 | 0 | 0 | 0 | 0 | 0 | 0 | 0 | 1768254.71
CA0090 | RIFACIMENTO ACQUEDOTTO VIA MONTALE, VIA MANZONI, VIA G. PASCOLI, VIA G. DELEDDA, VIA OTTONE DA LUCINO, DON GUANELLA, VIA VARESINA, VIA LEONARDO DA VINCI, VIA GIACOMO MATTEOTTI E VIA ROMA IN COMUNE DI MONTANO LUCINO | DIS1.2 | M1 | SI | 5402 | Montano Lucino | Replacement |  | RES | Servizio idrico integrato | 2 | Condotte di acquedotto | 0 |  | gestore | [5 empty] | 6958.65 | 6958.65 | 0 | 0 | 0 | 40480.36 | 40480.36 | 0 | 0 | 0 | 650320.37 | 650320.37 | 0 | 0 | 0 | 708520 | 708520 | 0 | 0 | 0 | 295480 | 0 | 1701759.38 | 0 | 0 | 0 | 0 | 0 | 0 | 0 | 0 | 0 | 0 | 0 | 0 | 0 | 0 | 0 | 0 | 0 | 0 | 0 | 0 | 0 | 0 | 0 | 1701759.38
CA0091 | Rifacimento della rete acquedottistica e della rete fognaria lungo via Dolomiti in Comune di Fino Mornasco | FOG2.1 | M4a | SI | 9957 | Fino Mornasco | Replacement |  | Non ERC | Servizio idrico integrato | 11 | Condotte fognarie | 0 |  | gestore | [5 empty] | 19856.78 | 19856.78 | 0 | 0 | 0 | 24853.22 | 24853.22 | 0 | 0 | 0 | 82445.66 | 82445.66 | 0 | 0 | 0 | 845320 | 845320 | 0 | 0 | 0 | 326517 | 0 | 1298992.66 | 0 | 0 | 0 | 0 | 0 | 0 | 0 | 0 | 0 | 0 | 0 | 0 | 0 | 0 | 0 | 0 | 0 | 0 | 0 | 0 | 0 | 0 | 0 | 1298992.66
CA0092 | RIFACIMENTO E POTENZIAMENTO RETE FOGNARIA IN COMUNE DI CANTU' LOC. VIGHIZZOLO --- Lotto 1 | FOG2.1 | M4a | SI | 39757 | Cantù | Replacement |  | Non ERC | Servizio idrico integrato | 11 | Condotte fognarie | 0 |  | gestore | [5 empty] | 27309.91 | 27309.91 | 0 | 0 | 0 | 67524.29 | 59531.56 | 7992.73 | 0 | 0 | 942504.83 | 942504.83 | 0 | 0 | 0 | 117477.2 | 0 | 1177194.29 | 0 | 0 | 0 | 0 | 0 | 0 | 0 | 0 | 0 | 0 | 0 | 0 | 0 | 0 | 0 | 0 | 0 | 0 | 0 | 0 | 0 | 0 | 0 | 0 | 0 | 0 | 0 | 0 | 1185187.02
CA0093 | Rifacimento della rete fognaria in Via Umberto Maddalena in Comune di Lurago d'Erba (CO) | FOG2.1 | M4a | SI | 5436 | Lurago d'Erba | Replacement |  | Non ERC | Servizio idrico integrato | 11 | Condotte fognarie | 0 |  | gestore | [5 empty] | 9244.6 | 9244.6 | 0 | 0 | 0 | 18750.3 | 18750.3 | 0 | 0 | 0 | 584464.97 | 584464.97 | 0 | 0 | 0 | 55361 | 0 | 667820.87 | 0 | 0 | 0 | 0 | 0 | 0 | 0 | 0 | 0 | 0 | 0 | 0 | 0 | 0 | 0 | 0 | 0 | 0 | 0 | 0 | 0 | 0 | 0 | 0 | 0 | 0 | 0 | 0 | 667820.87
CA0094 | Rifacimento con potenziamento del collettore fognario principale del Comune di Tavernerio | FOG2.1 | M4a | SI | 5639 | Tavernerio | Replacement |  | Non ERC | Servizio idrico integrato | 11 | Condotte fognarie | 0 |  | gestore | [5 empty] | 13042.17 | 13042.17 | 0 | 0 | 0 | 46797.73 | 46797.73 | 0 | 0 | 0 | 40303.57 | 40303.57 | 0 | 0 | 0 | 242810 | 242810 | 0 | 0 | 0 | 420642.6 | 420642.6 | 0 | 0 | 0 | 340275.4 | 0 | 1103871.47 | 0 | 0 | 0 | 0 | 0 | 0 | 0 | 0 | 0 | 0 | 0 | 0 | 0 | 0 | 0 | 0 | 0 | 0 | 1103871.47
CA0095 | Rifacimento fognatura Via Monte Rubiano-Via Volta e Via Risorgimento in Comune di Veniano | FOG2.1 | M4a | SI | 3084 | Veniano | Replacement |  | Non ERC | Servizio idrico integrato | 11 | Condotte fognarie | 0 |  | gestore | [5 empty] | 1401.94 | 1401.94 | 0 | 0 | 0 | 32157.15 | 29688.43 | 3788.72 | 0 | 0 | 787898.47 | 737878.25 | 50020.22 | 0 | 0 | 101500 | 0 | 869148.62 | 0 | 0 | 0 | 0 | 0 | 0 | 0 | 0 | 0 | 0 | 0 | 0 | 0 | 0 | 0 | 0 | 0 | 0 | 0 | 0 | 0 | 0 | 0 | 0 | 0 | 0 | 0 | 0 | 922957.56
CA0096 | Rifacimento rete acquedotto in Via Gattorano, via Carcano, Cesura, S.Martino, Pioda, Volta in Comune di Vertemate | DIS1.2 | M1 | SI | 4141 | Vertemate con Minoprio | Replacement |  | RES | Servizio idrico integrato | 2 | Condotte di acquedotto | 0 |  | gestore | [5 empty] | 12952.9 | 12952.9 | 0 | 0 | 0 | 311849.1 | 311849.1 | 0 | 0 | 0 | 595183.33 | 443797.01 | 182387.75 | 0 | 0 | 93360 | 0 | 830957.58 | 0 | 0 | 0 | 0 | 0 | 0 | 0 | 0 | 0 | 0 | 0 | 0 | 0 | 0 | 0 | 0 | 0 | 0 | 0 | 0 | 0 | 0 | 0 | 0 | 0 | 0 | 0 | 0 | 1013345.33
CA0097 | Eliminazione situazioni di sversamento in Roggia Mariunda – via Cocquio in Comune di Uggiate Trevano (ID FOG01.13228.1.SC) | FOG1.1 | Preq3 | SI | 6796 | Uggiate con Ronago | New |  | Non ERC | Servizio idrico integrato | 11 | Condotte fognarie | 0 |  | gestore | [5 empty] | 54626.84 | 54626.84 | 0 | 0 | 0 | 657992.75 | 657992.75 | 0 | 48375 | 48375 | 382551.33 | 382551.33 | 0 | 0 | 0 | 10000 | 0 | 1105170.92 | 166625 | 166625 | 0 | 0 | 0 | 0 | 0 | 0 | 0 | 0 | 0 | 0 | 0 | 0 | 0 | 0 | 0 | 0 | 0 | 0 | 0 | 0 | 0 | 0 | 0 | 0 | 0 | 0 | 1105170.92
CA0098 | Rifacimento tubazione acquedotto dalla stazione di pompaggio a lago a Impianto di potabilizzazione in via Aldo Moro (Pognana) | APP2.1 | M2 | SI | 667 | Pognana Lario | New |  | Non ERC | Servizio idrico integrato | 2 | Condotte di acquedotto | 0 |  | gestore | [5 empty] | 0 | 0 | 0 | 0 | 0 | 35129.72 | 35129.72 | 0 | 0 | 0 | 41039.98 | 41039.98 | 0 | 0 | 0 | 5000 | 5000 | 0 | 0 | 0 | 30000 | 30000 | 0 | 0 | 0 | 500000 | 500000 | 0 | 0 | 0 | 500000 | 500000 | 0 | 0 | 0 | 500000 | 0 | 1611169.7 | 0 | 0 | 0 | 0 | 0 | 0 | 0 | 0 | 1611169.7
CA0099 | Rifacimento reti acquedotto e di fognatura in via Per Cantù e via Gandhi e rifacimento rete acquedotto in via Giorgio Savoia, via Daniele Marelli e via Alessandro Volta nel Comune di Cucciago - LOTTO 1 | DIS1.2 | M1 | SI | 3453 | Cucciago | Replacement |  | RES | Servizio idrico integrato | 2 | Condotte di acquedotto | 0 |  | gestore | [5 empty] | 27452.19 | 27452.19 | 0 | 0 | 0 | 8956.01 | 7477.85 | 3886.17 | 0 | 0 | 926171.36 | 736202.69 | 208861.6 | 0 | 0 | 125000 | 0 | 874831.79 | 0 | 0 | 0 | 0 | 0 | 0 | 0 | 0 | 0 | 0 | 0 | 0 | 0 | 0 | 0 | 0 | 0 | 0 | 0 | 0 | 0 | 0 | 0 | 0 | 0 | 0 | 0 | 0 | 1087579.56
CA0100 | Efficientamento del processo depurativo presso l'impianto di depurazione di Menaggio - LOTTO 1 installazione MBR | DEP2.1 | M6 | SI | 20000 | IDA_Menaggio | Maintenance |  | ENV | Servizio idrico integrato | 23 | Impianti di depurazione – trattamenti sino al terziario e terziario avanzato | 0 |  | gestore | [5 empty] | 0 | 0 | 0 | 0 | 0 | 0 | 0 | 0 | 0 | 0 | 0 | 0 | 0 | 0 | 0 | 500000 | 500000 | 0 | 0 | 0 | 200000 | 0 | 700000 | 0 | 0 | 0 | 0 | 0 | 0 | 0 | 0 | 0 | 0 | 0 | 0 | 0 | 0 | 0 | 0 | 0 | 0 | 0 | 0 | 0 | 0 | 0 | 700000
CA0101 | LAVORI DI ADEGUAMENTO DELL’IMPIANTO DI SOLLEVAMENTO DI ALBIOLO | FOG2.1 | M4a | SI | 2719 | Albiolo | Maintenance |  | Non ERC | Servizio idrico integrato | 14 | Impianti di sollevamento e pompaggio di fognatura | 0 |  | gestore | [5 empty] | 4592.5 | 4592.5 | 0 | 0 | 0 | 11361.28 | 11361.28 | 0 | 0 | 0 | 29339.85 | 29339.85 | 0 | 0 | 0 | 0 | 0 | 0 | 0 | 0 | 250000 | 250000 | 0 | 0 | 0 | 304311.04 | 0 | 605215.15 | 0 | 0 | 0 | 0 | 0 | 0 | 0 | 0 | 0 | 0 | 0 | 0 | 0 | 0 | 0 | 0 | 0 | 0 | 605215.15
CA0102 | RIQUALIFICAZIONE URBANA E TECNOLOGICA VIA VARESE IN COMUNE DI TURATE (CO) | FOG1.1 | Preq3 | SI | 9709 | Turate | New |  | Non ERC | Servizio idrico integrato | 11 | Condotte fognarie | 0 |  | gestore | [5 empty] | 14008.64 | 1266.68 | 12741.96 | 0 | 0 | 237806.61 | 203557.14 | 34249.47 | 287355.08 | 287355.08 | 298954.33 | 35585.47 | 468192.68 | 251886.38 | 251886.38 | 100000 | 0 | 135585.47 | -5575.76 | -5575.76 | 0 | 0 | 0 | 0 | 0 | 0 | 0 | 0 | 0 | 0 | 0 | 0 | 0 | 0 | 0 | 0 | 0 | 0 | 0 | 0 | 0 | 0 | 0 | 0 | 0 | 0 | 650769.58
CA0103 | Rifacimento trattamenti terziari presso l'impianto di depurazione di Cremia | DEP2.3 | M6 | SI | 8000 | IDA_Cremia | Replacement |  | ENV | Servizio idrico integrato | 23 | Impianti di depurazione – trattamenti sino al terziario e terziario avanzato | 0 |  | gestore | [5 empty] | 0 | 0 | 0 | 0 | 0 | 0 | 0 | 0 | 0 | 0 | 0 | 0 | 0 | 0 | 0 | 0 | 0 | 0 | 0 | 0 | 0 | 0 | 0 | 0 | 0 | 0 | 0 | 0 | 0 | 0 | 57000 | 57000 | 0 | 0 | 0 | 150000 | 150000 | 0 | 0 | 0 | 315868.77 | 0 | 522868.77 | 0 | 0 | 0 | 522868.77
CA0104 | Messa in sicurezza dal rischio idraulico dell'impianto di depurazione di Cagno | FOG2.1 | M4a | SI | 7520 | IDA_Cagno | Replacement |  | Non ERC | Servizio idrico integrato | 11 | Condotte fognarie | 0 |  | gestore | [5 empty] | 7862.63 | 7862.63 | 0 | 0 | 0 | 10685.82 | 10685.82 | 0 | 0 | 0 | 0 | 0 | 0 | 0 | 0 | 0 | 0 | 0 | 0 | 0 | 0 | 0 | 0 | 0 | 0 | 0 | 0 | 0 | 0 | 0 | 52000 | 52000 | 0 | 0 | 0 | 390239.85 | 0 | 460788.3 | 0 | 0 | 0 | 0 | 0 | 0 | 0 | 0 | 460788.3
CA0105 | Nuovo sfioratore per fognatura mista e razionalizzazione della rete di via Manzoni incrocio via Leopardi in Comune di Montano Lucino | FOG2.1 | M4a | SI | 5402 | Montano Lucino | Replacement |  | Non ERC | Servizio idrico integrato | 11 | Condotte fognarie | 0 |  | gestore | [5 empty] | 1320.45 | 1320.45 | 0 | 0 | 0 | 2432.06 | 2432.06 | 0 | 0 | 0 | 0 | 0 | 0 | 0 | 0 | 0 | 0 | 3752.51 | 0 | 0 | 0 | 0 | 0 | 0 | 0 | 0 | 0 | 0 | 0 | 0 | 0 | 0 | 0 | 0 | 0 | 0 | 0 | 0 | 0 | 0 | 0 | 0 | 0 | 0 | 0 | 0 | 3752.51
CA0106 | Interventi di potenziamento del sistema di collettamento consortile del Comune di Colverde (LOTTO 1) (ID FOG05.13251.1.SG) | FOG2.1 | M4a | SI | 5471 | Colverde | Replacement |  | Non ERC | Servizio idrico integrato | 11 | Condotte fognarie | 0 |  | gestore | [5 empty] | 25926.71 | 25926.71 | 0 | 0 | 0 | 184458.75 | 184458.75 | 0 | 118901 | 118901 | 949077.46 | 949077.46 | 0 | 0 | 0 | 146500 | 0 | 1305962.92 | 305299 | 305299 | 0 | 0 | 0 | 0 | 0 | 0 | 0 | 0 | 0 | 0 | 0 | 0 | 0 | 0 | 0 | 0 | 0 | 0 | 0 | 0 | 0 | 0 | 0 | 0 | 0 | 0 | 1305962.92
CA0107 | adeguamento dei pretrattamenti iniziali del depuratore di Bulgarograsso (ID DEP03.13034.1.SG) | DEP2.1 | M6 | SI | 96520 | IDA_Bulgarograsso | Maintenance |  | ENV | Servizio idrico integrato | 23 | Impianti di depurazione – trattamenti sino al terziario e terziario avanzato | 0 |  | gestore | [5 empty] | 12693.1 | 12693.1 | 0 | 0 | 0 | 10778.2 | 0 | 43751.3 | 41500 | 41500 | 11139.17 | 11139.17 | 0 | 51875 | 51875 | 527000 | 527000 | 0 | 62250 | 62250 | 652851.14 | 0 | 1190990.31 | 0 | 0 | 0 | 0 | 0 | 259375 | 259375 | 0 | 0 | 0 | 0 | 0 | 0 | 0 | 0 | 0 | 0 | 0 | 0 | 0 | 0 | 0 | 0 | 1234741.61
CA0108 | Adeguamento delle centrali di acquedotto De Gasperi, Appiano Gentile,Trento e Monte Grappa, Fenegrò (CO) | DIS1.4 | M2 | SI | 0 | Diversi | Replacement |  | Non ERC | Servizio idrico integrato | 4 | Serbatoi | 0 |  | gestore | [5 empty] | 2967.81 | 2967.81 | 0 | 0 | 0 | 8559.54 | 8559.54 | 0 | 0 | 0 | 119999.01 | 119999.01 | 0 | 0 | 0 | 250000 | 250000 | 0 | 0 | 0 | 10000 | 0 | 391526.36 | 0 | 0 | 0 | 0 | 0 | 0 | 0 | 0 | 0 | 0 | 0 | 0 | 0 | 0 | 0 | 0 | 0 | 0 | 0 | 0 | 0 | 0 | 0 | 391526.36
CA0109 | Rifacimento acquedotto via Torre, via De gasperi, via Castello,via Rosmini e via Terra Rossa. Rifacimento acquedotto e fognatura via Porroni in Comune di Canzo | DIS1.2 | M1 | SI | 5068 | Canzo | Replacement |  | RES | Servizio idrico integrato | 2 | Condotte di acquedotto | 0 |  | gestore | [5 empty] | 103253.84 | 103253.84 | 0 | 0 | 0 | 355815.52 | 355815.52 | 0 | 0 | 0 | 277223.76 | 0 | 745213.85 | 0 | 0 | 0 | 0 | 0 | 0 | 0 | 0 | 0 | 0 | 0 | 0 | 0 | 0 | 0 | 0 | 0 | 0 | 0 | 0 | 0 | 0 | 0 | 0 | 0 | 0 | 0 | 0 | 0 | 0 | 0 | 0 | 0 | 745213.85
CA0110 | Lavori di Manutenzione straordinaria centrali Rienti e Cascina Amata in comune di Cantù | DIS1.4 | M2 | SI | 39757 | Cantù | Replacement |  | Non ERC | Servizio idrico integrato | 4 | Serbatoi | 0 |  | gestore | [5 empty] | 16123.67 | 16123.67 | 0 | 0 | 0 | 54052.82 | 40781.3 | 24109.74 | 0 | 0 | 193875.82 | 0 | 239942.57 | 0 | 0 | 0 | 0 | 0 | 0 | 0 | 0 | 0 | 0 | 0 | 0 | 0 | 0 | 0 | 0 | 0 | 0 | 0 | 0 | 0 | 0 | 0 | 0 | 0 | 0 | 0 | 0 | 0 | 0 | 0 | 0 | 0 | 264052.31
CA0111 | Rifacimento della rete fognaria ed acquedottistica nel centro storico del Comune di Ponte Lambro | DIS1.2 | M1 | SI | 4235 | Ponte Lambro | Replacement |  | RES | Servizio idrico integrato | 2 | Condotte di acquedotto | 0 |  | gestore | [5 empty] | 0 | 0 | 0 | 0 | 0 | 229569.36 | 217157.94 | 12411.42 | 0 | 0 | 69564.65 | 62631.26 | 6933.39 | 0 | 0 | 45023.1 | 0 | 324812.3 | 0 | 0 | 0 | 0 | 0 | 0 | 0 | 0 | 0 | 0 | 0 | 0 | 0 | 0 | 0 | 0 | 0 | 0 | 0 | 0 | 0 | 0 | 0 | 0 | 0 | 0 | 0 | 0 | 344157.11
CA0112 | Fornitura ed installazione di gruppi elettrogeni d'emergenza presso alcuni impianti di sollevamento e depurazione di Como Acqua LOTTO 1 | DEP2.1 | M6 | SI | 595342 | Ambito | Maintenance |  | ENV | Servizio idrico integrato | 23 | Impianti di depurazione – trattamenti sino al terziario e terziario avanzato | 0 |  | gestore | [5 empty] | 0 | 0 | 0 | 0 | 0 | 0 | 0 | 0 | 0 | 0 | 0 | 0 | 0 | 0 | 0 | 0 | 0 | 0 | 0 | 0 | 0 | 0 | 0 | 0 | 0 | 144784.02 | 0 | 144784.02 | 0 | 0 | 0 | 0 | 0 | 0 | 0 | 0 | 0 | 0 | 0 | 0 | 0 | 0 | 0 | 0 | 0 | 0 | 144784.02
CA0113 | Rifacimento condotta adduttrice "Costa delle baite" in Comune di Porlezza - LOTTO 1 e 2 | APP2.2 | M1 | SI | 4888 | Porlezza | Replacement |  | RES | Servizio idrico integrato | 2 | Condotte di acquedotto | 0 |  | gestore | [5 empty] | 194344.23 | 194344.23 | 0 | 0 | 0 | 127246.24 | 127246.24 | 0 | 0 | 0 | 83108.4 | 83108.4 | 0 | 0 | 0 | 187084.73 | 0 | 591783.6 | 0 | 0 | 0 | 0 | 0 | 0 | 0 | 0 | 0 | 0 | 0 | 0 | 0 | 0 | 0 | 0 | 0 | 0 | 0 | 0 | 0 | 0 | 0 | 0 | 0 | 0 | 0 | 0 | 591783.6
CA0115 | Rifacimento quadri elettrici dell'impianto di depurazione di Cagno | DEP2.1 | M6 | SI | 7520 | IDA_Cagno | Maintenance |  | ENV | Servizio idrico integrato | 23 | Impianti di depurazione – trattamenti sino al terziario e terziario avanzato | 0 |  | gestore | [5 empty] | 64635.54 | 0 | 70001.64 | 0 | 0 | 262.24 | 0 | 262.24 | 0 | 0 | 0 | 0 | 0 | 0 | 0 | 0 | 0 | 0 | 0 | 0 | 0 | 0 | 0 | 0 | 0 | 0 | 0 | 0 | 0 | 0 | 0 | 0 | 0 | 0 | 0 | 0 | 0 | 0 | 0 | 0 | 0 | 0 | 0 | 0 | 0 | 0 | 70263.88
CA0116 | Rifacimento quadri elettrici dell'impianto di depurazione di Cremia | DEP2.1 | M6 | SI | 8000 | IDA_Cremia | Maintenance |  | ENV | Servizio idrico integrato | 23 | Impianti di depurazione – trattamenti sino al terziario e terziario avanzato | 0 |  | gestore | [5 empty] | 74079.13 | 74079.13 | 0 | 0 | 0 | 24877.82 | 0 | 103088.22 | 0 | 0 | 0 | 0 | 0 | 0 | 0 | 0 | 0 | 0 | 0 | 0 | 0 | 0 | 0 | 0 | 0 | 0 | 0 | 0 | 0 | 0 | 0 | 0 | 0 | 0 | 0 | 0 | 0 | 0 | 0 | 0 | 0 | 0 | 0 | 0 | 0 | 0 | 103088.22
CA0117 | Sostiuzione MBR presso l'impianto di depurazione di Colonno (ID DEP07.13074.1.SG) | DEP2.1 | M6 | SI | 25000 | IDA_Colonno | Maintenance |  | ENV | Servizio idrico integrato | 23 | Impianti di depurazione – trattamenti sino al terziario e terziario avanzato | 0 |  | gestore | [5 empty] | 3523.47 | 3523.47 | 0 | 0 | 0 | 11134.35 | 11134.35 | 0 | 73520.05 | 73520.05 | 22843.03 | 22843.03 | 0 | 34708.08 | 34708.08 | 1058296.02 | 0 | 1095796.87 | 0 | 0 | 0 | 0 | 0 | 208313.28 | 208313.28 | 0 | 0 | 0 | 0 | 0 | 0 | 0 | 0 | 0 | 0 | 0 | 0 | 0 | 0 | 0 | 0 | 0 | 0 | 0 | 0 | 0 | 1095796.87
CA0118 | Condotte fognarie nella frazione Piazza Grande | FOG1.1 | Preq3 | SI | 3676 | Centro Valle Intelvi | New |  | Non ERC | Servizio idrico integrato | 11 | Condotte fognarie | 0 |  | gestore | [5 empty] | 493541.92 | 0 | 601103.55 | 114109.24 | 114109.24 | 7624.69 | 0 | 7624.69 | 0 | 0 | 0 | 0 | 0 | 280797.02 | 280797.02 | 0 | 0 | 0 | 9942.43 | 9942.43 | 0 | 0 | 0 | 0 | 0 | 0 | 0 | 0 | 0 | 0 | 0 | 0 | 0 | 0 | 0 | 0 | 0 | 0 | 0 | 0 | 0 | 0 | 0 | 0 | 0 | 0 | 608728.24
CA0119 | RIFACIMENTO DELLA CONDOTTA ACQUEDOTTISTCA ED ESTENSIONE DELLA RETE DI FOGNATURA DI VIA TENENTE RIGAMONTI, IN COMUNE DI CENTRO VALLE INTELVI (CO) | FOG1.1 | Preq3 | SI | 3676 | Centro Valle Intelvi | New |  | Non ERC | Servizio idrico integrato | 11 | Condotte fognarie | 0 |  | gestore | [5 empty] | 51068.54 | 0 | 51068.54 | 0 | 0 | 0 | 0 | 0 | 0 | 0 | 18411.24 | 0 | 18411.24 | 0 | 0 | 0 | 0 | 0 | 0 | 0 | 0 | 0 | 0 | 0 | 0 | 0 | 0 | 0 | 0 | 0 | 0 | 0 | 0 | 0 | 0 | 0 | 0 | 0 | 0 | 0 | 0 | 0 | 0 | 0 | 0 | 0 | 69479.78
CA0120 | Rifacimento della fognatura in via Malvisino LOTTO 2 | FOG2.1 | M4a | SI | 11870 | Olgiate Comasco | Replacement |  | Non ERC | Servizio idrico integrato | 11 | Condotte fognarie | 0 |  | gestore | [5 empty] | 162039.82 | 0 | 168463.39 | 0 | 0 | 0 | 0 | 0 | 0 | 0 | 8208.45 | 0 | 8208.45 | 0 | 0 | 0 | 0 | 0 | 0 | 0 | 0 | 0 | 0 | 0 | 0 | 0 | 0 | 0 | 0 | 0 | 0 | 0 | 0 | 0 | 0 | 0 | 0 | 0 | 0 | 0 | 0 | 0 | 0 | 0 | 0 | 0 | 176671.84
CA0121 | Rilievo bati-morfologico condotte sublacuali | KNW1.2 | Preq4 | SI | 595342 | Ambito | New |  | Non ERC | Servizio idrico integrato | 16 | Sistemi informativi di fognatura | 0 |  | gestore | [5 empty] | 49765.22 | 49765.22 | 0 | 0 | 0 | 73114.92 | 73114.92 | 0 | 0 | 0 | 1492.35 | 1492.35 | 0 | 0 | 0 | 0 | 0 | 124372.49 | 0 | 0 | 0 | 0 | 0 | 0 | 0 | 0 | 0 | 0 | 0 | 0 | 0 | 0 | 0 | 0 | 0 | 0 | 0 | 0 | 0 | 0 | 0 | 0 | 0 | 0 | 0 | 0 | 124372.49
CA0122 | Rifacimento della condotta fognaria di via Pragrasso in Comune di Capiago Intimiano | FOG2.1 | M4a | SI | 5478 | Capiago Intimiano | Replacement |  | Non ERC | Servizio idrico integrato | 11 | Condotte fognarie | 0 |  | gestore | [5 empty] | 64358.58 | 64358.58 | 0 | 0 | 0 | 35294.53 | 35294.53 | 0 | 0 | 0 | 2.32 | 0 | 99655.43 | 0 | 0 | 0 | 0 | 0 | 0 | 0 | 0 | 0 | 0 | 0 | 0 | 0 | 0 | 0 | 0 | 0 | 0 | 0 | 0 | 0 | 0 | 0 | 0 | 0 | 0 | 0 | 0 | 0 | 0 | 0 | 0 | 0 | 99655.43
CA0123 | Sostituzione tratto di fognatura in Loc. Baragiola in Comune di Olgiate | FOG2.1 | M4a | SI | 11870 | Olgiate Comasco | Replacement |  | Non ERC | Servizio idrico integrato | 11 | Condotte fognarie | 0 |  | gestore | [5 empty] | 3104.19 | 3104.19 | 0 | 0 | 0 | 57680.9 | 57680.9 | 0 | 0 | 0 | 149314.92 | 148732.88 | 582.04 | 0 | 0 | 20000 | 0 | 229517.97 | 0 | 0 | 0 | 0 | 0 | 0 | 0 | 0 | 0 | 0 | 0 | 0 | 0 | 0 | 0 | 0 | 0 | 0 | 0 | 0 | 0 | 0 | 0 | 0 | 0 | 0 | 0 | 0 | 230100.01
CA0124 | Adeguamento dei sollevamenti del collettore affluente all'impianto di Cremia | FOG2.1 | M4a | SI | 689 | Cremia | Maintenance |  | Non ERC | Servizio idrico integrato | 14 | Impianti di sollevamento e pompaggio di fognatura | 0 |  | gestore | [5 empty] | 5249.14 | 5249.14 | 0 | 0 | 0 | 7761.31 | 7761.31 | 0 | 0 | 0 | 1860.95 | 1860.95 | 0 | 0 | 0 | 0 | 0 | 14871.4 | 0 | 0 | 0 | 0 | 0 | 0 | 0 | 0 | 0 | 0 | 0 | 0 | 0 | 0 | 0 | 0 | 0 | 0 | 0 | 0 | 0 | 0 | 0 | 0 | 0 | 0 | 0 | 0 | 14871.4
CA0125 | Adeguamento dei sollevamenti del collettore affluente all'impianto di Menaggio | FOG2.1 | M4a | SI | 3048 | Menaggio | Maintenance |  | Non ERC | Servizio idrico integrato | 14 | Impianti di sollevamento e pompaggio di fognatura | 0 |  | gestore | [5 empty] | 69338.14 | 69338.14 | 0 | 0 | 0 | 106011.66 | 106011.66 | 0 | 0 | 0 | 72387.56 | 72384.08 | 72717.67 | 0 | 0 | 0 | 0 | 186231.69 | 0 | 0 | 0 | 0 | 0 | 0 | 0 | 0 | 0 | 0 | 0 | 0 | 0 | 0 | 0 | 0 | 0 | 0 | 0 | 0 | 0 | 0 | 0 | 0 | 0 | 0 | 0 | 0 | 258949.36
CA0126 | Nuovo scolmatore in via Coquio in Comune di Uggiate Trevano | FOG2.4 | M4b | SI | 6796 | Uggiate con Ronago | New |  | Non ERC | Servizio idrico integrato | 12 | Sifoni e scaricatori di piena e altre opere idrauliche fisse di fognatura | 0 |  | gestore | [5 empty] | 86862.13 | 0 | 86862.13 | 0 | 0 | 20676.3 | 0 | 20676.3 | 0 | 0 | 14351.3 | 14351.3 | 0 | 0 | 0 | 0 | 0 | 14351.3 | 0 | 0 | 0 | 0 | 0 | 0 | 0 | 0 | 0 | 0 | 0 | 0 | 0 | 0 | 0 | 0 | 0 | 0 | 0 | 0 | 0 | 0 | 0 | 0 | 0 | 0 | 0 | 0 | 121889.73
CA0127 | Rifacimento collettore sovracomunale "Faloppia" - 2° lotto | FOG2.1 | M4a | SI | 6796 | Uggiate con Ronago | Replacement |  | Non ERC | Servizio idrico integrato | 11 | Condotte fognarie | 0 |  | gestore | [5 empty] | 26540.54 | 26540.54 | 0 | 0 | 0 | 557128.9 | 0 | 583669.44 | 0 | 0 | 62558.16 | 0 | 62558.16 | 0 | 0 | 0 | 0 | 0 | 0 | 0 | 0 | 0 | 0 | 0 | 0 | 0 | 0 | 0 | 0 | 0 | 0 | 0 | 0 | 0 | 0 | 0 | 0 | 0 | 0 | 0 | 0 | 0 | 0 | 0 | 0 | 0 | 646227.6
CA0128 | SOSTITUZIONE RETE VIA MARSALA | DIS1.2 | M1 | SI | 39757 | Cantù | Replacement |  | RES | Servizio idrico integrato | 2 | Condotte di acquedotto | 0 |  | gestore | [5 empty] | 98550.44 | 98550.44 | 0 | 0 | 0 | 60985.22 | 0 | 159535.66 | 0 | 0 | 0 | 0 | 0 | 0 | 0 | 0 | 0 | 0 | 0 | 0 | 0 | 0 | 0 | 0 | 0 | 0 | 0 | 0 | 0 | 0 | 0 | 0 | 0 | 0 | 0 | 0 | 0 | 0 | 0 | 0 | 0 | 0 | 0 | 0 | 0 | 0 | 159535.66
CA0129 | Interconnessione Grandate - Como (Centrale via del Doss - Lereti spa) | APP1.1 | M0 | SI | 2850 | Grandate | New |  | Non ERC | Servizio idrico integrato | 2 | Condotte di acquedotto | 0 |  | gestore | [5 empty] | 0 | 0 | 0 | 0 | 0 | 5732.14 | 5732.14 | 0 | 0 | 0 | 329.09 | 329.09 | 0 | 0 | 0 | 0 | 0 | 6061.23 | 0 | 0 | 0 | 0 | 0 | 0 | 0 | 0 | 0 | 0 | 0 | 0 | 0 | 0 | 0 | 0 | 0 | 0 | 0 | 0 | 0 | 0 | 0 | 0 | 0 | 0 | 0 | 0 | 6061.23
CA0130 | Approvvigionamento idrico della località Sighignola – Comune di Alta Valle Intelvi | APP2.1 | M2 | SI | 3114 | Alta Valle Intelvi | New |  | Non ERC | Servizio idrico integrato | 2 | Condotte di acquedotto | 0 |  | gestore | [5 empty] | 0 | 0 | 0 | 0 | 0 | 30347.7 | 30347.7 | 0 | 0 | 0 | 29227.34 | 29227.34 | 0 | 0 | 0 | 420000 | 420000 | 0 | 0 | 0 | 600000 | 0 | 1079575.04 | 0 | 0 | 0 | 0 | 0 | 0 | 0 | 0 | 0 | 0 | 0 | 0 | 0 | 0 | 0 | 0 | 0 | 0 | 0 | 0 | 0 | 0 | 0 | 1079575.04
CA0131 | Rifacimento acquedotto Via Cadorna in Comune di Limido Comasco (CO) | DIS1.2 | M1 | SI | 3863 | Limido Comasco | Replacement |  | RES | Servizio idrico integrato | 2 | Condotte di acquedotto | 0 |  | gestore | [5 empty] | 0 | 0 | 0 | 0 | 0 | 61216.83 | 0 | 61216.83 | 0 | 0 | 0 | 0 | 0 | 0 | 0 | 0 | 0 | 0 | 0 | 0 | 0 | 0 | 0 | 0 | 0 | 0 | 0 | 0 | 0 | 0 | 0 | 0 | 0 | 0 | 0 | 0 | 0 | 0 | 0 | 0 | 0 | 0 | 0 | 0 | 0 | 0 | 61216.83
CA0132 | Rifacimento acquedotto Via Caraa e Via Dei Fiori in Comune di Carlazzo (CO) | DIS1.2 | M1 | SI | 3189 | Carlazzo | Replacement |  | RES | Servizio idrico integrato | 2 | Condotte di acquedotto | 0 |  | gestore | [5 empty] | 356.74 | 356.74 | 0 | 0 | 0 | 161910.3 | 0 | 162267.04 | 0 | 0 | 20054.05 | 0 | 20054.05 | 0 | 0 | 0 | 0 | 0 | 0 | 0 | 0 | 0 | 0 | 0 | 0 | 0 | 0 | 0 | 0 | 0 | 0 | 0 | 0 | 0 | 0 | 0 | 0 | 0 | 0 | 0 | 0 | 0 | 0 | 0 | 0 | 0 | 182321.09
CA0133 | Rifacimento acquedotto Via Regina Margherita e S. Maria in Comune di San Siro (CO) | DIS1.2 | M1 | SI | 1683 | San Siro | Replacement |  | RES | Servizio idrico integrato | 2 | Condotte di acquedotto | 0 |  | gestore | [5 empty] | 1985.78 | 1985.78 | 0 | 0 | 0 | 161974.87 | 0 | 163960.65 | 0 | 0 | 0 | 0 | 0 | 0 | 0 | 0 | 0 | 0 | 0 | 0 | 0 | 0 | 0 | 0 | 0 | 0 | 0 | 0 | 0 | 0 | 0 | 0 | 0 | 0 | 0 | 0 | 0 | 0 | 0 | 0 | 0 | 0 | 0 | 0 | 0 | 0 | 163960.65
CA0134 | Rifacimento e potenziamento rete fognaria e acquedottistica Via Trento, Crocefisso e XXV Aprile in Comune di Figino Serenza | FOG2.1 | M4a | SI | 4913 | Figino Serenza | Replacement |  | Non ERC | Servizio idrico integrato | 11 | Condotte fognarie | 0 |  | gestore | [5 empty] | 4908.95 | 4908.95 | 0 | 0 | 0 | 31985.51 | 23462.8 | 9248.55 | 0 | 0 | 222244.2 | 222244.2 | 0 | 0 | 0 | 824067 | 824067 | 0 | 0 | 0 | 181933 | 0 | 1255890.11 | 0 | 0 | 0 | 0 | 0 | 0 | 0 | 0 | 0 | 0 | 0 | 0 | 0 | 0 | 0 | 0 | 0 | 0 | 0 | 0 | 0 | 0 | 0 | 1265138.66
CA0135 | Riordino e potenziamento del sistema fognario di via Costone in Comune di Lurago d’Erba | FOG2.1 | M4a | SI | 5436 | Lurago d'Erba | Replacement |  | Non ERC | Servizio idrico integrato | 11 | Condotte fognarie | 0 |  | gestore | [5 empty] | 3640.72 | 3640.72 | 0 | 0 | 0 | 30193.4 | 30193.4 | 0 | 0 | 0 | 31856.87 | 31856.87 | 0 | 0 | 0 | 99214 | 99214 | 0 | 0 | 0 | 878171 | 878171 | 0 | 0 | 0 | 435859 | 0 | 1478934.99 | 0 | 0 | 0 | 0 | 0 | 0 | 0 | 0 | 0 | 0 | 0 | 0 | 0 | 0 | 0 | 0 | 0 | 0 | 1478934.99
CA0136 | RIFACIMENTO DELLA CONDOTTA FOGNARIA DI VIA RISORGIMENTO IN COMUNE DI VILLA GUARDIA | FOG2.1 | M4a | SI | 7860 | Villa Guardia | Replacement |  | Non ERC | Servizio idrico integrato | 11 | Condotte fognarie | 0 |  | gestore | [5 empty] | 508.98 | 508.98 | 0 | 0 | 0 | 112587.19 | 0 | 113096.17 | 0 | 0 | 19926.29 | 0 | 19926.29 | 0 | 0 | 0 | 0 | 0 | 0 | 0 | 0 | 0 | 0 | 0 | 0 | 0 | 0 | 0 | 0 | 0 | 0 | 0 | 0 | 0 | 0 | 0 | 0 | 0 | 0 | 0 | 0 | 0 | 0 | 0 | 0 | 0 | 133022.46
CA0137 | SOSTITUZIONE CARROPONTI CON RASCHIATORI A CATENA | DEP2.1 | M6 | SI | 60000 | IDA_Mariano Comense | Maintenance |  | ENV | Servizio idrico integrato | 23 | Impianti di depurazione – trattamenti sino al terziario e terziario avanzato | 0 |  | gestore | [5 empty] | 117.55 | 117.55 | 0 | 0 | 0 | 332865.17 | 0 | 332982.72 | 0 | 0 | 0 | 0 | 0 | 0 | 0 | 0 | 0 | 0 | 0 | 0 | 0 | 0 | 0 | 0 | 0 | 0 | 0 | 0 | 0 | 0 | 0 | 0 | 0 | 0 | 0 | 0 | 0 | 0 | 0 | 0 | 0 | 0 | 0 | 0 | 0 | 0 | 332982.72
CA0138 | Installazione di sistemi per disidratazione dei fanghi | DEP3.1 | M5 | SI | 595342 | Ambito | New |  | ENV | Servizio idrico integrato | 23 | Impianti di depurazione – trattamenti sino al terziario e terziario avanzato | 0 |  | gestore | [5 empty] | 0 | 0 | 0 | 0 | 0 | 9222 | 0 | 9222 | 0 | 0 | 102823.06 | 102823.06 | 0 | 0 | 0 | 262500 | 262500 | 0 | 0 | 0 | 287500 | 287500 | 0 | 0 | 0 | 287500 | 0 | 940323.06 | 0 | 0 | 0 | 0 | 0 | 0 | 0 | 0 | 0 | 0 | 0 | 0 | 0 | 0 | 0 | 0 | 0 | 0 | 949545.06
CA0139 | Adduttrice Fontanino - Grandate (PNIISSI) - STRALCIO COLLEGAMENTO GRANDATE | APP1.1 | M0 | SI | 2850 | Grandate | New |  | Non ERC | Servizio idrico integrato | 2 | Condotte di acquedotto | 0 |  | gestore | [5 empty] | 0 | 0 | 0 | 0 | 0 | 254.76 | 254.76 | 0 | 0 | 0 | 350.32 | 350.32 | 0 | 0 | 0 | 20000 | 20000 | 0 | 0 | 0 | 30000 | 30000 | 0 | 0 | 0 | 550000 | 550000 | 0 | 0 | 0 | 100000 | 0 | 700605.08 | 0 | 0 | 0 | 0 | 0 | 0 | 0 | 0 | 0 | 0 | 0 | 0 | 0 | 700605.08
CA0141 | Rifacimento collettore in pressione dipartente dalla SS intercomunale in Tavernola | FOG2.1 | M4a | SI | 83691 | Como | Replacement |  | Non ERC | Servizio idrico integrato | 11 | Condotte fognarie | 0 |  | gestore | [5 empty] | 0 | 0 | 0 | 0 | 0 | 325.73 | 0 | 325.73 | 0 | 0 | 1447.43 | 1447.43 | 0 | 0 | 0 | 0 | 0 | 1447.43 | 0 | 0 | 0 | 0 | 0 | 0 | 0 | 0 | 0 | 0 | 0 | 0 | 0 | 0 | 0 | 0 | 0 | 0 | 0 | 0 | 0 | 0 | 0 | 0 | 0 | 0 | 0 | 0 | 1773.16
CA0142 | Realizzazione nuovo serbatoio in località "Costa delle Baite" in Comune di Porlezza (PNIISSI) | DIS1.4 | M2 | SI | 4888 | Porlezza | New |  | Non ERC | Servizio idrico integrato | 4 | Serbatoi | 0 |  | gestore | [5 empty] | 0 | 0 | 0 | 0 | 0 | 0 | 0 | 0 | 0 | 0 | 171.96 | 171.96 | 0 | 0 | 0 | 0 | 0 | 0 | 0 | 0 | 0 | 0 | 0 | 0 | 0 | 0 | 0 | 0 | 0 | 0 | 50000 | 50000 | 0 | 0 | 0 | 150000 | 150000 | 0 | 0 | 0 | 150000 | 150000 | 0 | 0 | 0 | 2968588.32 | 3318760.28
CA0143 | Collegamento Carate Urio - Laglio PNIISSI | APP1.1 | M0 | SI | 1126 | Carate Urio | New |  | Non ERC | Servizio idrico integrato | 2 | Condotte di acquedotto | 0 |  | gestore | [5 empty] | 0 | 0 | 0 | 0 | 0 | 0 | 0 | 0 | 0 | 0 | 225.85 | 225.85 | 0 | 0 | 0 | 0 | 0 | 0 | 0 | 0 | 0 | 0 | 0 | 0 | 0 | 0 | 0 | 0 | 0 | 0 | 0 | 0 | 0 | 0 | 0 | 20000 | 20000 | 0 | 0 | 0 | 180128 | 180128 | 0 | 0 | 0 | 3059886 | 3260239.85
CA0144 | RIFACIMENTO E POTENZIAMENTO RETE FOGNARIA IN COMUNE DI CANTU' LOC. VIGHIZZOLO --- Lotto 2 | FOG2.1 | M4a | SI | 39757 | Cantù | Replacement |  | Non ERC | Servizio idrico integrato | 11 | Condotte fognarie | 0 |  | gestore | [5 empty] | 0 | 0 | 0 | 0 | 0 | 21424.98 | 21424.98 | 0 | 0 | 0 | 32981.53 | 32981.53 | 21424.98 | 0 | 0 | 861883.1 | 861883.1 | 0 | 0 | 0 | 94992.95 | 0 | 989857.58 | 0 | 0 | 0 | 0 | 0 | 0 | 0 | 0 | 0 | 0 | 0 | 0 | 0 | 0 | 0 | 0 | 0 | 0 | 0 | 0 | 0 | 0 | 0 | 1011282.56
CA0145 | Interconnessione Faggeto-Torno (PNIISSI) | APP1.1 | M0 | SI | 1142 | Faggeto Lario | New |  | Non ERC | Servizio idrico integrato | 2 | Condotte di acquedotto | 0 |  | gestore | [5 empty] | 0 | 0 | 0 | 0 | 0 | 4982.5 | 4982.5 | 0 | 0 | 0 | 22911.71 | 22911.71 | 0 | 0 | 0 | 0 | 0 | 0 | 0 | 0 | 0 | 0 | 0 | 0 | 0 | 20000 | 20000 | 0 | 0 | 0 | 80000 | 80000 | 0 | 0 | 0 | 150000 | 150000 | 0 | 0 | 0 | 400000 | 400000 | 0 | 0 | 0 | 3257024.27 | 3934918.48
CA0146 | Rifacimento condotta adduttrice "Costa delle baite" in Comune di Porlezza - LOTTO 3 | APP2.2 | M1 | SI | 4888 | Porlezza | Replacement | x | RES | Servizio idrico integrato | 2 | Condotte di acquedotto | 0 |  | gestore | [5 empty] | 0 | 0 | 0 | 0 | 0 | 0 | 0 | 0 | 0 | 0 | 301.86 | 301.86 | 0 | 0 | 0 | 0 | 0 | 0 | 0 | 0 | 0 | 0 | 0 | 0 | 0 | 0 | 0 | 0 | 0 | 0 | 50000 | 50000 | 0 | 0 | 0 | 150000 | 150000 | 0 | 0 | 0 | 150000 | 150000 | 0 | 0 | 0 | 2522124.74 | 2872426.6
CA0147 | Collegamento Porlezza - Cima PNIISSI | APP1.1 | M0 | SI | 4888 | Porlezza | New |  | Non ERC | Servizio idrico integrato | 2 | Condotte di acquedotto | 0 |  | gestore | [5 empty] | 0 | 0 | 0 | 0 | 0 | 0 | 0 | 0 | 0 | 0 | 864.89 | 864.89 | 0 | 0 | 0 | 0 | 0 | 0 | 0 | 0 | 0 | 0 | 0 | 0 | 0 | 0 | 0 | 0 | 0 | 0 | 0 | 0 | 0 | 0 | 0 | 0 | 0 | 0 | 0 | 0 | 20000 | 20000 | 0 | 0 | 0 | 2391440 | 2412304.89
CA0149 | Potenziamento della sezione di filtrazione finale presso l'impianto di depurazione di Bulgarograsso | DEP2.1 | M6 | SI | 96520 | IDA_Bulgarograsso | Replacement |  | ENV | Servizio idrico integrato | 23 | Impianti di depurazione – trattamenti sino al terziario e terziario avanzato | 0 |  | gestore | [5 empty] | 29481.95 | 29481.95 | 0 | 0 | 0 | 4803.8 | 4803.8 | 0 | 0 | 0 | 23720.09 | 23720.09 | 0 | 0 | 0 | 0 | 0 | 58005.84 | 0 | 0 | 0 | 0 | 0 | 0 | 0 | 0 | 0 | 0 | 0 | 0 | 0 | 0 | 0 | 0 | 0 | 0 | 0 | 0 | 0 | 0 | 0 | 0 | 0 | 0 | 0 | 0 | 58005.84
CA0150 | Raddoppio collettore Via Volta, Corso Roma e Via Monte Rosa in comune di Beregazzo con Figliaro | FOG2.1 | M4a | SI | 2814 | Beregazzo con Figliaro | Replacement |  | Non ERC | Servizio idrico integrato | 11 | Condotte fognarie | 0 |  | gestore | [5 empty] | 0 | 0 | 0 | 0 | 0 | 10066.96 | 10066.96 | 0 | 0 | 0 | 139.38 | 139.38 | 120.74 | 0 | 0 | 0 | 0 | 0 | 0 | 0 | 0 | 0 | 0 | 0 | 0 | 0 | 0 | 0 | 0 | 0 | 0 | 0 | 0 | 0 | 0 | 0 | 0 | 0 | 0 | 0 | 20000 | 20000 | 0 | 0 | 0 | 1574666 | 1604872.34
CA0151 | Rifacimento e potenziamento fognatura Via Cherubini in Comune di Appiano Gentile | FOG2.1 | M4a | SI | 7706 | Appiano Gentile | Replacement |  | Non ERC | Servizio idrico integrato | 11 | Condotte fognarie | 0 |  | gestore | [5 empty] | 0 | 0 | 0 | 0 | 0 | 19281.88 | 0 | 19281.88 | 0 | 0 | 9601.77 | 9601.77 | 0 | 0 | 0 | 56500 | 56500 | 0 | 0 | 0 | 303050 | 303050 | 0 | 0 | 0 | 740450 | 740450 | 0 | 0 | 0 | 300000 | 0 | 1409601.77 | 0 | 0 | 0 | 0 | 0 | 0 | 0 | 0 | 0 | 0 | 0 | 0 | 0 | 1428883.65
CA0152 | Realizzazione di sistema di smaltimento acque di sfioro ed efficientamento stazione di sollevamento Via San Angelo in Comune di Vertemate | FOG2.2 | M4b | SI | 4141 | Vertemate con Minoprio | New |  | Non ERC | Servizio idrico integrato | 13 | Vasche di laminazione e vasche di prima pioggia | 0 |  | gestore | [5 empty] | 7170.6 | 7170.6 | 0 | 0 | 0 | 3353.9 | 3353.9 | 0 | 0 | 0 | 44361.08 | 44361.08 | 0 | 0 | 0 | 0 | 0 | 0 | 0 | 0 | 30000 | 30000 | 0 | 0 | 0 | 800000 | 800000 | 0 | 0 | 0 | 800000 | 800000 | 0 | 0 | 0 | 370000 | 0 | 2054885.58 | 0 | 0 | 0 | 0 | 0 | 0 | 0 | 0 | 2054885.58
CA0153 | RIPRISTINO E POTENZIAMENTO FUNZIONALE DEL SISTEMA DI APPROVVIGIONAMENTO INTERCOMUNALE ACQUEDOTTO VALLE INTELVI - LOTTO 2 ADDUTTRICE ARGEGNO-PIGRA | APP2.2 | M1 | SI | 152704 | U.O. Como e Lario Occidentale | Replacement |  | RES | Servizio idrico integrato | 2 | Condotte di acquedotto | 0 |  | gestore | [5 empty] | 0 | 0 | 0 | 0 | 0 | 0 | 0 | 0 | 0 | 0 | 17141.96 | 17141.96 | 0 | 0 | 0 | 50000 | 50000 | 0 | 0 | 0 | 200000 | 200000 | 0 | 0 | 0 | 800000 | 800000 | 0 | 0 | 0 | 800000 | 800000 | 0 | 0 | 0 | 800000 | 800000 | 0 | 0 | 0 | 800000 | 800000 | 0 | 0 | 0 | 1092340.18 | 4559482.14
CA0154 | Nuova presa a lago in fraz. Cima - Comune di Porlezza | APP1.1 | M0 | SI | 4888 | Porlezza | New |  | RES | Servizio idrico integrato | 3 | Opere idrauliche fisse di acquedotto | 0 |  | gestore | [5 empty] | 0 | 0 | 0 | 0 | 0 | 0 | 0 | 0 | 0 | 0 | 4021.04 | 4021.04 | 0 | 0 | 0 | 0 | 0 | 0 | 0 | 0 | 0 | 0 | 0 | 0 | 0 | 0 | 0 | 0 | 0 | 0 | 10000 | 10000 | 0 | 0 | 0 | 78000 | 78000 | 0 | 0 | 0 | 235063 | 235063 | 0 | 0 | 0 | 1986850 | 2313934.04
CA0155 | Nuova presa a Lago in Comune di Bellagio | APP1.1 | M0 | SI | 3573 | Bellagio | New |  | RES | Servizio idrico integrato | 3 | Opere idrauliche fisse di acquedotto | 0 |  | gestore | [5 empty] | 0 | 0 | 0 | 0 | 0 | 0 | 0 | 0 | 0 | 0 | 843.61 | 843.61 | 0 | 0 | 0 | 41430 | 41430 | 0 | 0 | 0 | 63802 | 63802 | 0 | 0 | 0 | 195538 | 195538 | 0 | 0 | 0 | 200000 | 0 | 501613.61 | 0 | 0 | 0 | 0 | 0 | 0 | 0 | 0 | 0 | 0 | 0 | 0 | 0 | 501613.61
CA0156 | RIPRISTINO E POTENZIAMENTO FUNZIONALE DEL SISTEMA DI APPROVVIGIONAMENTO INTERCOMUNALE ACQUEDOTTO VALLE INTELVI - LOTTO 1 CAPTAZIONE A SERVIZIO DEL COMPRENSORIO IN COMUNE DI ARGEGNO | APP1.3 | M3 | SI | 689 | Argegno | Maintenance |  | Non ERC | Servizio idrico integrato | 28 | Altri impianti | 0 |  | gestore | [5 empty] | 10510.14 | 10510.14 | 0 | 0 | 0 | 36207.28 | 36207.28 | 0 | 0 | 0 | 16845.46 | 12520.54 | 28214.76 | 0 | 0 | 0 | 0 | 0 | 0 | 0 | 125260 | 125260 | 0 | 0 | 0 | 178426.3 | 0 | 340079.1 | 0 | 0 | 0 | 0 | 0 | 0 | 0 | 0 | 0 | 0 | 0 | 0 | 0 | 0 | 0 | 0 | 0 | 0 | 368293.86
CA0157 | Rifacimento fognatura in fregio Torrente Valdomo in Comune di S. Fermo della Battaglia | FOG2.1 | M4a | SI | 7806 | San Fermo della Battaglia | Replacement |  | Non ERC | Servizio idrico integrato | 11 | Condotte fognarie | 0 |  | gestore | [5 empty] | 0 | 0 | 0 | 0 | 0 | 0 | 0 | 0 | 0 | 0 | 1047.64 | 1047.64 | 0 | 0 | 0 | 26500 | 26500 | 0 | 0 | 0 | 25000 | 25000 | 0 | 0 | 0 | 308321 | 308321 | 0 | 0 | 0 | 432740 | 432740 | 0 | 0 | 0 | 44000 | 0 | 837608.64 | 0 | 0 | 0 | 0 | 0 | 0 | 0 | 0 | 837608.64
CA0158 | Razionalizzazione e risoluzione problematiche fognarie e di depurazione nell'agglomerato di Gera Lario S. Agata | DEP2.2 | M6 | SI | 320 | IDA_Gera Lario - S. Agata | New |  | Non ERC | Servizio idrico integrato | 11 | Condotte fognarie | 0 |  | gestore | [5 empty] | 0 | 0 | 0 | 0 | 0 | 12060.02 | 12060.02 | 0 | 0 | 0 | 1040.41 | 0 | 5970 | 0 | 0 | 0 | 0 | 0 | 0 | 0 | 0 | 0 | 0 | 0 | 0 | 48000 | 48000 | 0 | 0 | 0 | 263000 | 263000 | 0 | 0 | 0 | 404000 | 404000 | 0 | 0 | 0 | 107994.41 | 0 | 830124.84 | 0 | 0 | 0 | 836094.84
CA0159 | Lavori di rifacimento collettore intercomunale in comune di Olgiate Comasco a valle di Via Torino - Zona "Fossi di Rongio" | FOG2.1 | M4a | SI | 11870 | Olgiate Comasco | Replacement |  | Non ERC | Servizio idrico integrato | 11 | Condotte fognarie | 0 |  | gestore | [5 empty] | 0 | 0 | 0 | 0 | 0 | 0 | 0 | 0 | 0 | 0 | 1290.86 | 1290.86 | 0 | 0 | 0 | 0 | 0 | 0 | 0 | 0 | 0 | 0 | 0 | 0 | 0 | 0 | 0 | 0 | 0 | 0 | 0 | 0 | 0 | 0 | 0 | 315400 | 315400 | 0 | 0 | 0 | 315400 | 0 | 632090.86 | 0 | 0 | 0 | 632090.86
CA0160 | Installazione nuove soffianti presso l'impianto di depurazione di Como | DEP2.1 | M6 | SI | 196000 | IDA_Como | Maintenance |  | ENV | Servizio idrico integrato | 23 | Impianti di depurazione – trattamenti sino al terziario e terziario avanzato | 0 |  | gestore | [5 empty] | 0 | 0 | 0 | 0 | 0 | 0 | 0 | 0 | 0 | 0 | 0 | 0 | 0 | 0 | 0 | 0 | 0 | 0 | 0 | 0 | 0 | 0 | 0 | 0 | 0 | 237500 | 237500 | 0 | 0 | 0 | 237500 | 0 | 475000 | 0 | 0 | 0 | 0 | 0 | 0 | 0 | 0 | 0 | 0 | 0 | 0 | 0 | 475000
CA0161 | Lavori di rifacimento collettore intercomunale in comune di Olgiate Comasco zona "ex Forno inceneritore" - Variante di Olgiate SP 342 | FOG2.1 | M4a | SI | 11870 | Olgiate Comasco | Replacement |  | Non ERC | Servizio idrico integrato | 11 | Condotte fognarie | 0 |  | gestore | [5 empty] | 0 | 0 | 0 | 0 | 0 | 0 | 0 | 0 | 0 | 0 | 2938.99 | 2938.99 | 0 | 0 | 0 | 0 | 0 | 0 | 0 | 0 | 0 | 0 | 0 | 0 | 0 | 122280.25 | 122280.25 | 0 | 0 | 0 | 366840.75 | 0 | 492059.99 | 0 | 0 | 0 | 0 | 0 | 0 | 0 | 0 | 0 | 0 | 0 | 0 | 0 | 492059.99
CA0163 | Individuazione e dismissione innesti acque chiare derivanti da reticoli minori in Comune di Plesio - LOTTO 1 Frazione Logo QUOTA SII | FOG2.2 | M4a | SI | 818 | Plesio | New |  | Non ERC | Servizio idrico integrato | 11 | Condotte fognarie | 0 |  | gestore | [5 empty] | 0 | 0 | 0 | 0 | 0 | 0 | 0 | 0 | 0 | 0 | 5402.83 | 5402.83 | 0 | 0 | 0 | 0 | 0 | 0 | 0 | 0 | 0 | 0 | 0 | 0 | 0 | 414972 | 0 | 420374.83 | 0 | 0 | 0 | 0 | 0 | 0 | 0 | 0 | 0 | 0 | 0 | 0 | 0 | 0 | 0 | 0 | 0 | 0 | 420374.83
CA0164 | Rifacimento fognatura mista di via Cervino, P.M. Faverio e Onnis in Comune di Villa Guardia | FOG2.1 | M4a | SI | 7860 | Villa Guardia | Replacement |  | Non ERC | Servizio idrico integrato | 11 | Condotte fognarie | 0 |  | gestore | [5 empty] | 0 | 0 | 0 | 0 | 0 | 1073.93 | 1073.93 | 0 | 0 | 0 | 30612.75 | 30612.75 | 0 | 0 | 0 | 63754 | 63754 | 0 | 0 | 0 | 1052177.8 | 1052177.8 | 0 | 0 | 0 | 683076.2 | 0 | 1830694.68 | 0 | 0 | 0 | 0 | 0 | 0 | 0 | 0 | 0 | 0 | 0 | 0 | 0 | 0 | 0 | 0 | 0 | 0 | 1830694.68
CA0166 | Ristrutturazione serbatoio FRECCE in Comune di Pigra | DIS1.4 | M2 | SI | 238 | Pigra | Replacement |  | Non ERC | Servizio idrico integrato | 4 | Serbatoi | 0 |  | gestore | [5 empty] | 0 | 0 | 0 | 0 | 0 | 29613.12 | 29613.12 | 0 | 0 | 0 | 22747.71 | 22747.71 | 0 | 0 | 0 | 0 | 0 | 0 | 0 | 0 | 0 | 0 | 0 | 0 | 0 | 22751 | 22751 | 0 | 0 | 0 | 235180 | 235180 | 0 | 0 | 0 | 236467 | 0 | 546758.83 | 0 | 0 | 0 | 0 | 0 | 0 | 0 | 0 | 546758.83
CA0168 | Dismissione e conversione del depuratore di Musso e conferimento dei reflui all'impianto di Cremia | DEP2.2 | M6 | SI | 1950 | IDA_Musso | New |  | Non ERC | Servizio idrico integrato | 11 | Condotte fognarie | 0 |  | gestore | [5 empty] | 0 | 0 | 0 | 0 | 0 | 0 | 0 | 0 | 0 | 0 | 0 | 0 | 0 | 0 | 0 | 0 | 0 | 0 | 0 | 0 | 10000 | 10000 | 0 | 0 | 0 | 24500 | 24500 | 0 | 0 | 0 | 90000 | 90000 | 0 | 0 | 0 | 350000 | 350000 | 0 | 0 | 0 | 350000 | 350000 | 0 | 0 | 0 | 243329.54 | 1067829.54
CA0170 | Recuperoi delle sorgenti - Zona Olgiatese | APP2.2 | M2 | SI | 11870 | Olgiate Comasco | Replacement |  | RES | Servizio idrico integrato | 3 | Opere idrauliche fisse di acquedotto | 0 |  | gestore | [5 empty] | 0 | 0 | 0 | 0 | 0 | 0 | 0 | 0 | 0 | 0 | 0 | 0 | 0 | 0 | 0 | 0 | 0 | 0 | 0 | 0 | 10000 | 10000 | 0 | 0 | 0 | 290000 | 290000 | 0 | 0 | 0 | 377000 | 377000 | 0 | 0 | 0 | 377000 | 0 | 1054000 | 0 | 0 | 0 | 0 | 0 | 0 | 0 | 0 | 1054000
CA0172 | Serbatoio a servizio del Comprensorio Carate Urio - Laglio - Brienno (PNIISSI) | DIS1.4 | M2 | SI | 152704 | U.O. Como e Lario Occidentale | New | x | Non ERC | Servizio idrico integrato | 4 | Serbatoi | 0 |  | gestore | [5 empty] | 0 | 0 | 0 | 0 | 0 | 0 | 0 | 0 | 0 | 0 | 3437.33 | 3437.33 | 0 | 0 | 0 | 0 | 0 | 0 | 0 | 0 | 50000 | 50000 | 0 | 0 | 0 | 150000 | 150000 | 0 | 0 | 0 | 200000 | 200000 | 0 | 0 | 0 | 600000 | 600000 | 0 | 0 | 0 | 480000 | 480000 | 0 | 0 | 0 | 176000 | 1659437.33
CA0173 | Collegamento Lurago Marinone - Appiano Gentile PNIISSI | APP1.1 | M0 | SI | 7706 | Appiano Gentile | New |  | Non ERC | Servizio idrico integrato | 2 | Condotte di acquedotto | 0 |  | gestore | [5 empty] | 0 | 0 | 0 | 0 | 0 | 0 | 0 | 0 | 0 | 0 | 0 | 0 | 0 | 0 | 0 | 0 | 0 | 0 | 0 | 0 | 0 | 0 | 0 | 0 | 0 | 0 | 0 | 0 | 0 | 0 | 30000 | 30000 | 0 | 0 | 0 | 60000 | 60000 | 0 | 0 | 0 | 90000 | 90000 | 0 | 0 | 0 | 4396590 | 4576590
CA0174-A | Estensione rete fognaria in area non servita in Comune di Erba - STRALCIO VIA LODORINA | FOG1.1 | Preq3 | SI | 16172 | Erba | New |  | Non ERC | Servizio idrico integrato | 11 | Condotte fognarie | 0 |  | gestore | [5 empty] | 0 | 0 | 0 | 0 | 0 | 0 | 0 | 0 | 0 | 0 | 174.72 | 0 | 174.72 | 0 | 0 | 100000 | 0 | 100174.72 | 0 | 0 | 0 | 0 | 0 | 0 | 0 | 0 | 0 | 0 | 0 | 0 | 0 | 0 | 0 | 0 | 0 | 0 | 0 | 0 | 0 | 0 | 0 | 0 | 0 | 0 | 0 | 0 | 100174.72
CA0174-B | Estensione rete fognaria in area non servita in Comune di Erba | FOG1.1 | Preq3 | SI | 16172 | Erba | New |  | Non ERC | Servizio idrico integrato | 11 | Condotte fognarie | 0 |  | gestore | [5 empty] | 0 | 0 | 0 | 0 | 0 | 0 | 0 | 0 | 0 | 0 | 0 | 0 | 0 | 0 | 0 | 0 | 0 | 0 | 0 | 0 | 10000 | 10000 | 0 | 0 | 0 | 10000 | 10000 | 0 | 0 | 0 | 361450 | 361450 | 0 | 0 | 0 | 147150 | 0 | 528600 | 0 | 0 | 0 | 0 | 0 | 0 | 0 | 0 | 528600
CA0176 | AMPLIAMENTO SERBATOIO "SPECOLA" - LOCALITA' SPECOLA | DIS1.4 | M2 | SI | 39757 | Cantù | Replacement |  | Non ERC | Servizio idrico integrato | 4 | Serbatoi | 0 |  | gestore | [5 empty] | 0 | 0 | 0 | 0 | 0 | 0 | 0 | 0 | 0 | 0 | 192.74 | 192.74 | 0 | 0 | 0 | 1000 | 0 | 1192.74 | 0 | 0 | 0 | 0 | 0 | 0 | 0 | 0 | 0 | 0 | 0 | 0 | 0 | 0 | 0 | 0 | 0 | 0 | 0 | 0 | 0 | 0 | 0 | 0 | 0 | 0 | 0 | 0 | 1192.74
CA0177 | Nuovo serbatoio di Uggiate Trevano (PNIISSI) | DIS1.4 | M2 | SI | 6796 | Uggiate con Ronago | New |  | Non ERC | Servizio idrico integrato | 4 | Serbatoi | 0 |  | gestore | [5 empty] | 0 | 0 | 0 | 0 | 0 | 0 | 0 | 0 | 0 | 0 | 0 | 0 | 0 | 0 | 0 | 0 | 0 | 0 | 0 | 0 | 0 | 0 | 0 | 0 | 0 | 20000 | 20000 | 0 | 0 | 0 | 277970 | 277970 | 0 | 0 | 0 | 450000 | 450000 | 0 | 0 | 0 | 450000 | 450000 | 0 | 0 | 0 | 2024579 | 3222549
CA0178 | Rifacimento sezione di PRETRATTAMENTO presso l'impianto di depurazione di Limido Comasco | DEP2.1 | M6 | SI | 25285 | IDA_Limido Comasco | Maintenance |  | ENV | Servizio idrico integrato | 23 | Impianti di depurazione – trattamenti sino al terziario e terziario avanzato | 0 |  | gestore | [5 empty] | 0 | 0 | 0 | 0 | 0 | 0 | 0 | 0 | 0 | 0 | 5074.29 | 5074.29 | 0 | 0 | 0 | 0 | 0 | 0 | 0 | 0 | 0 | 0 | 0 | 0 | 0 | 30000 | 30000 | 0 | 0 | 0 | 37500 | 37500 | 0 | 0 | 0 | 350000 | 350000 | 0 | 0 | 0 | 388143.41 | 0 | 810717.7 | 0 | 0 | 0 | 810717.7
CA0179 | Potenziamento sezione di filtrazione presso l'impianto di depurazione di Mariano Comense | DEP2.1 | M6 | SI | 60000 | IDA_Mariano Comense | Replacement |  | ENV | Servizio idrico integrato | 23 | Impianti di depurazione – trattamenti sino al terziario e terziario avanzato | 0 |  | gestore | [5 empty] | 0 | 0 | 0 | 0 | 0 | 0 | 0 | 0 | 0 | 0 | 0 | 0 | 0 | 0 | 0 | 0 | 0 | 0 | 0 | 0 | 0 | 0 | 0 | 0 | 0 | 0 | 0 | 0 | 0 | 0 | 67500 | 67500 | 0 | 0 | 0 | 149500 | 149500 | 0 | 0 | 0 | 400000 | 400000 | 0 | 0 | 0 | 389951.95 | 1006951.95
CA0180 | Studio per l'ottimizzazione della depurazione nell'area del Basso Lario | KNW1.3 | M6 | SI | 110785 | U.L. Lago | New |  | Non ERC | Servizio idrico integrato | 36 | Studi, ricerche, brevetti, diritti di utilizzazione | 0 |  | gestore | [5 empty] | 0 | 0 | 0 | 0 | 0 | 0 | 0 | 0 | 0 | 0 | 0 | 0 | 0 | 0 | 0 | 0 | 0 | 0 | 0 | 0 | 51000 | 51000 | 0 | 0 | 0 | 49000 | 0 | 100000 | 0 | 0 | 0 | 0 | 0 | 0 | 0 | 0 | 0 | 0 | 0 | 0 | 0 | 0 | 0 | 0 | 0 | 0 | 100000
CA0181 | adeguamento filtrazione finale presso l'impianto di depurazione di Porlezza | DEP2.3 | M6 | SI | 9500 | IDA_Porlezza | Replacement |  | ENV | Servizio idrico integrato | 23 | Impianti di depurazione – trattamenti sino al terziario e terziario avanzato | 0 |  | gestore | [5 empty] | 0 | 0 | 0 | 0 | 0 | 0 | 0 | 0 | 0 | 0 | 0 | 0 | 0 | 0 | 0 | 0 | 0 | 0 | 0 | 0 | 0 | 0 | 0 | 0 | 0 | 0 | 0 | 0 | 0 | 0 | 30000 | 30000 | 0 | 0 | 0 | 44000 | 44000 | 0 | 0 | 0 | 549000 | 549000 | 0 | 0 | 0 | 288485.45 | 911485.45
CA0182 | Rifacimento rete fognaria SP37 in Comune di Albese con Cassano | FOG2.1 | M4a | SI | 4182 | Albese con Cassano | Replacement |  | Non ERC | Servizio idrico integrato | 11 | Condotte fognarie | 0 |  | gestore | [5 empty] | 0 | 0 | 0 | 0 | 0 | 0 | 0 | 0 | 0 | 0 | 0 | 0 | 0 | 0 | 0 | 0 | 0 | 0 | 0 | 0 | 0 | 0 | 0 | 0 | 0 | 0 | 0 | 0 | 0 | 0 | 50000 | 50000 | 0 | 0 | 0 | 109579 | 109579 | 0 | 0 | 0 | 500000 | 500000 | 0 | 0 | 0 | 817421 | 1477000
CA0183 | Rifacimento dorsale principale di fognatura e contestuale rifacimento reti idriche del comune di Bulgarograsso | FOG2.1 | M4a | SI | 4009 | Bulgarograsso | Replacement |  | Non ERC | Servizio idrico integrato | 11 | Condotte fognarie | 0 |  | gestore | [5 empty] | 0 | 0 | 0 | 0 | 0 | 0 | 0 | 0 | 0 | 0 | 2747.52 | 2747.52 | 0 | 0 | 0 | 0 | 0 | 0 | 0 | 0 | 0 | 0 | 0 | 0 | 0 | 26250 | 26250 | 0 | 0 | 0 | 426250 | 426250 | 0 | 0 | 0 | 400000 | 0 | 855247.52 | 0 | 0 | 0 | 0 | 0 | 0 | 0 | 0 | 855247.52
CA0184 | Rifacimento rete acquedottistica e fognaria Magreglio | FOG2.1 | M4a | SI | 686 | Magreglio | Replacement |  | Non ERC | Servizio idrico integrato | 11 | Condotte fognarie | 0 |  | gestore | [5 empty] | 0 | 0 | 0 | 0 | 0 | 0 | 0 | 0 | 0 | 0 | 0 | 0 | 0 | 0 | 0 | 0 | 0 | 0 | 0 | 0 | 0 | 0 | 0 | 0 | 0 | 20000 | 20000 | 0 | 0 | 0 | 150000 | 150000 | 0 | 0 | 0 | 496500 | 496500 | 0 | 0 | 0 | 326500 | 0 | 993000 | 0 | 0 | 0 | 993000
CA0185 | Studio per la rimozione biologica dell'azoto presso l'impianto di depruazione di Carimate | KNW1.3 | M6 | SI | 74383 | IDA_Carimate | New |  | Non ERC | Servizio idrico integrato | 36 | Studi, ricerche, brevetti, diritti di utilizzazione | 0 |  | gestore | [5 empty] | 0 | 0 | 0 | 0 | 0 | 0 | 0 | 0 | 0 | 0 | 0 | 0 | 0 | 0 | 0 | 0 | 0 | 0 | 0 | 0 | 0 | 0 | 0 | 0 | 0 | 51000 | 51000 | 0 | 0 | 0 | 49000 | 0 | 100000 | 0 | 0 | 0 | 0 | 0 | 0 | 0 | 0 | 0 | 0 | 0 | 0 | 0 | 100000
CA0186 | Collegamanto nuovo serbatoio di Uggiate Trevano (PNIISSI) | APP1.1 | M0 | SI | 6796 | Uggiate con Ronago | New |  | Non ERC | Servizio idrico integrato | 2 | Condotte di acquedotto | 0 |  | gestore | [5 empty] | 0 | 0 | 0 | 0 | 0 | 0 | 0 | 0 | 0 | 0 | 0 | 0 | 0 | 0 | 0 | 0 | 0 | 0 | 0 | 0 | 0 | 0 | 0 | 0 | 0 | 0 | 0 | 0 | 0 | 0 | 20000 | 20000 | 0 | 0 | 0 | 278988 | 278988 | 0 | 0 | 0 | 450000 | 450000 | 0 | 0 | 0 | 2845466 | 3594454
CA0187 | Studio per l'aumento della potezialità di trattamento dell'impianto di depurazione di Porlezza | KNW1.3 | M6 | SI | 9500 | IDA_Porlezza | New |  | Non ERC | Servizio idrico integrato | 36 | Studi, ricerche, brevetti, diritti di utilizzazione | 0 |  | gestore | [5 empty] | 0 | 0 | 0 | 0 | 0 | 0 | 0 | 0 | 0 | 0 | 0 | 0 | 0 | 0 | 0 | 0 | 0 | 0 | 0 | 0 | 20000 | 20000 | 0 | 0 | 0 | 80000 | 0 | 100000 | 0 | 0 | 0 | 0 | 0 | 0 | 0 | 0 | 0 | 0 | 0 | 0 | 0 | 0 | 0 | 0 | 0 | 0 | 100000
CA0191 | Razionalizzazione adduzione comunale principale in Albese con Cassano | APP2.2 | M1 | SI | 4182 | Albese con Cassano | Replacement |  | RES | Servizio idrico integrato | 2 | Condotte di acquedotto | 0 |  | gestore | [5 empty] | 716.18 | 716.18 | 0 | 0 | 0 | 0 | 0 | 0 | 0 | 0 | 0 | 0 | 716.18 | 0 | 0 | 0 | 0 | 0 | 0 | 0 | 0 | 0 | 0 | 0 | 0 | 0 | 0 | 0 | 0 | 0 | 0 | 0 | 0 | 0 | 0 | 0 | 0 | 0 | 0 | 0 | 0 | 0 | 0 | 0 | 0 | 0 | 716.18
CA0195 | Adeguamento ZTA su tutto l'Ambito | APP1.3 | M3 | SI | 595342 | Ambito | Maintenance |  | Non ERC | Servizio idrico integrato | 28 | Altri impianti | 0 |  | gestore | [5 empty] | 0 | 0 | 0 | 0 | 0 | 0 | 0 | 0 | 0 | 0 | 316.21 | 316.21 | 0 | 0 | 0 | 0 | 0 | 316.21 | 0 | 0 | 0 | 0 | 0 | 0 | 0 | 0 | 0 | 0 | 0 | 0 | 0 | 0 | 0 | 0 | 0 | 0 | 0 | 0 | 0 | 0 | 0 | 0 | 0 | 0 | 0 | 0 | 316.21
CA0208 | Collegamento S. Fedele - Lanzo Intelvi PNIISSI | APP1.1 | M0 | SI | 3676 | Centro Valle Intelvi | New |  | Non ERC | Servizio idrico integrato | 2 | Condotte di acquedotto | 0 |  | gestore | [5 empty] | 0 | 0 | 0 | 0 | 0 | 0 | 0 | 0 | 0 | 0 | 0 | 0 | 0 | 0 | 0 | 0 | 0 | 0 | 0 | 0 | 0 | 0 | 0 | 0 | 0 | 0 | 0 | 0 | 0 | 0 | 0 | 0 | 0 | 0 | 0 | 0 | 0 | 0 | 0 | 0 | 10000 | 10000 | 0 | 0 | 0 | 3800879.68 | 3810879.68
CA0214 | Completamento collettore intercomunale Carugo-Alzate (Lotto finale) | DEP2.2 | M6 | SI | 5163 | Arosio | New |  | Non ERC | Servizio idrico integrato | 11 | Condotte fognarie | 0 |  | gestore | [5 empty] | 0 | 0 | 0 | 0 | 0 | 0 | 0 | 5616 | 0 | 0 | 0 | 0 | 0 | 0 | 0 | 0 | 0 | 0 | 0 | 0 | 0 | 0 | 0 | 0 | 0 | 0 | 0 | 0 | 0 | 0 | 0 | 0 | 0 | 0 | 0 | 0 | 0 | 0 | 0 | 0 | 0 | 0 | 0 | 0 | 0 | 0 | 5616
CA0219 | PILOTA MAPPATURA RETE ACQUEDOTTO | KNW1.1 | Preq4 | SI | 152704 | U.O. Como e Lario Occidentale | New |  | Non ERC | Servizio idrico integrato | 9 | Sistemi informativi di acquedotto | 0 |  | gestore | [5 empty] | 58645.57 | 58645.57 | 0 | 0 | 0 | 61156.9 | 61156.9 | 0 | 0 | 0 | 10999.73 | 0 | 130802.2 | 0 | 0 | 0 | 0 | 0 | 0 | 0 | 0 | 0 | 0 | 0 | 0 | 0 | 0 | 0 | 0 | 0 | 0 | 0 | 0 | 0 | 0 | 0 | 0 | 0 | 0 | 0 | 0 | 0 | 0 | 0 | 0 | 0 | 130802.2
CA0220 | Area Como_MAPPATURA RETE_2021 | KNW1.1 | Preq4 | SI | 160259 | U.O. Cantù | New |  | Non ERC | Servizio idrico integrato | 9 | Sistemi informativi di acquedotto | 0 |  | gestore | [5 empty] | 0 | 0 | 0 | 0 | 0 | 443.81 | 0 | 443.81 | 0 | 0 | 412.65 | 0 | 412.65 | 0 | 0 | 0 | 0 | 0 | 0 | 0 | 0 | 0 | 0 | 0 | 0 | 0 | 0 | 0 | 0 | 0 | 0 | 0 | 0 | 0 | 0 | 0 | 0 | 0 | 0 | 0 | 0 | 0 | 0 | 0 | 0 | 0 | 856.46
CA0221 | Area Sud Ovest_MAPPATURA RETE_2021 | KNW1.1 | Preq4 | SI | 212697 | U.O. Lurate Caccivio | New |  | Non ERC | Servizio idrico integrato | 9 | Sistemi informativi di acquedotto | 0 |  | gestore | [5 empty] | 317.25 | 317.25 | 0 | 0 | 0 | 0 | 0 | 317.25 | 0 | 0 | 0 | 0 | 0 | 0 | 0 | 0 | 0 | 0 | 0 | 0 | 0 | 0 | 0 | 0 | 0 | 0 | 0 | 0 | 0 | 0 | 0 | 0 | 0 | 0 | 0 | 0 | 0 | 0 | 0 | 0 | 0 | 0 | 0 | 0 | 0 | 0 | 317.25
CA0222 | Mappatura e digitalizzazione delle reti acquedottistiche | KNW1.1 | Preq4 | SI | 595342 | Ambito | New |  | Non ERC | Servizio idrico integrato | 9 | Sistemi informativi di acquedotto | 0 |  | gestore | [5 empty] | 1351.97 | 1351.97 | 0 | 0 | 0 | 99527.1 | 93451.44 | 6075.66 | 0 | 0 | 18355.23 | 0 | 18355.23 | 0 | 0 | 790000 | 0 | 884803.41 | 0 | 0 | 1276000 | 0 | 1276000 | 0 | 0 | 1326000 | 0 | 1326000 | 0 | 0 | 1058825.21 | 0 | 1058825.21 | 0 | 0 | 0 | 0 | 0 | 0 | 0 | 0 | 0 | 0 | 0 | 0 | 0 | 4570059.51
CA0223 | Alto Lago_MAPPATURA RETE_2021 | KNW1.1 | Preq4 | SI | 152704 | U.O. Como e Lario Occidentale | New |  | Non ERC | Servizio idrico integrato | 9 | Sistemi informativi di acquedotto | 0 |  | gestore | [5 empty] | 1907.94 | 1907.94 | 0 | 0 | 0 | 20388.79 | 0 | 22296.73 | 0 | 0 | 1519.6 | 0 | 1519.6 | 0 | 0 | 0 | 0 | 0 | 0 | 0 | 0 | 0 | 0 | 0 | 0 | 0 | 0 | 0 | 0 | 0 | 0 | 0 | 0 | 0 | 0 | 0 | 0 | 0 | 0 | 0 | 0 | 0 | 0 | 0 | 0 | 0 | 23816.33
CA0224 | Installazione misuratori di processo sulle captazioni | DIS3.1 | Preq1 | SI | 595342 | Ambito | New |  | RES | Servizio idrico integrato | 8 | Gruppi di misura - altre attrezzature di acquedotto | 0 |  | gestore | [5 empty] | 0 | 0 | 0 | 0 | 0 | 16955.91 | 1439.9 | 15516.01 | 0 | 0 | 61459.34 | 1528.97 | 59930.37 | 0 | 0 | 40000 | 0 | 42968.87 | 0 | 0 | 20000 | 0 | 20000 | 0 | 0 | 20000 | 0 | 20000 | 0 | 0 | 20000 | 0 | 20000 | 0 | 0 | 20000 | 0 | 20000 | 0 | 0 | 20000 | 0 | 20000 | 0 | 0 | 0 | 218415.25
CA0225 | coibentazione digestori Carimate | DEP3.1 | M5 | SI | 74383 | IDA_Carimate | New |  | ENV | Servizio idrico integrato | 23 | Impianti di depurazione – trattamenti sino al terziario e terziario avanzato | 0 |  | gestore | [5 empty] | 0 | 0 | 0 | 0 | 0 | 420.12 | 420.12 | 0 | 0 | 0 | 62.79 | 62.79 | 0 | 0 | 0 | 0 | 0 | 0 | 0 | 0 | 400000 | 0 | 400482.91 | 0 | 0 | 0 | 0 | 0 | 0 | 0 | 0 | 0 | 0 | 0 | 0 | 0 | 0 | 0 | 0 | 0 | 0 | 0 | 0 | 0 | 0 | 0 | 400482.91
CA0227 | Mappatura reti fognarie LOTTO SUD OVEST | KNW1.2 | Preq4 | SI | 212697 | U.O. Lurate Caccivio | New |  | Non ERC | Servizio idrico integrato | 16 | Sistemi informativi di fognatura | 0 |  | gestore | [5 empty] | 211021.01 | 211021.01 | 0 | 0 | 0 | 368570.43 | 0 | 579591.44 | 0 | 0 | 0 | 0 | 0 | 0 | 0 | 0 | 0 | 0 | 0 | 0 | 0 | 0 | 0 | 0 | 0 | 0 | 0 | 0 | 0 | 0 | 0 | 0 | 0 | 0 | 0 | 0 | 0 | 0 | 0 | 0 | 0 | 0 | 0 | 0 | 0 | 0 | 579591.44
CA0228 | Mappatura reti fognarie LOTTO CANTU SUD EST | KNW1.2 | Preq4 | SI | 160259 | U.O. Cantù | New |  | Non ERC | Servizio idrico integrato | 16 | Sistemi informativi di fognatura | 0 |  | gestore | [5 empty] | 6787.89 | 6787.89 | 0 | 0 | 0 | 257535.97 | 257535.97 | 3972.99 | 0 | 0 | 707793.93 | 707790.45 | 100780.89 | 0 | 0 | 445266.65 | 445266.65 | 0 | 0 | 0 | 325000 | 0 | 1637630.56 | 0 | 0 | 0 | 0 | 0 | 0 | 0 | 0 | 0 | 0 | 0 | 0 | 0 | 0 | 0 | 0 | 0 | 0 | 0 | 0 | 0 | 0 | 0 | 1742384.44
CA0229 | Mappatura reti fognarie LOTTO NORD | KNW1.2 | Preq4 | SI | 152704 | U.O. Como e Lario Occidentale | New |  | Non ERC | Servizio idrico integrato | 16 | Sistemi informativi di fognatura | 0 |  | gestore | [5 empty] | 1749.2 | 1749.2 | 0 | 0 | 0 | 240952.63 | 240952.63 | 0 | 0 | 0 | 697477.48 | 697476.32 | 342.64 | 0 | 0 | 341511.88 | 0 | 1281348.55 | 0 | 0 | 0 | 0 | 0 | 0 | 0 | 0 | 0 | 0 | 0 | 0 | 0 | 0 | 0 | 0 | 0 | 0 | 0 | 0 | 0 | 0 | 0 | 0 | 0 | 0 | 0 | 0 | 1281691.19
CA0230 | Rifacimento telecontrollo e quadri elettrici FOGNATURA | KNW1.2 | M4a | SI | 595342 | Ambito | Replacement |  | Non ERC | Servizio idrico integrato | 18 | Telecontrollo e teletrasmissione di fognatura | 0 |  | gestore | [5 empty] | 0 | 0 | 0 | 0 | 0 | 55700.59 | 18984.12 | 36716.47 | 0 | 0 | 349170.41 | 160308.36 | 190623.69 | 0 | 0 | 254004.148 | 0 | 431534.988 | 0 | 0 | 201379 | 0 | 201379 | 0 | 0 | 179339 | 0 | 179339 | 0 | 0 | 379339 | 0 | 379339 | 0 | 0 | 414669.5 | 0 | 414669.5 | 0 | 0 | 510000 | 0 | 510000 | 0 | 0 | 255000 | 2598601.648
CA0231 | Rifacimento telecontrollo e quadri elettrici DEPURAZIONE | KNW1.3 | M6 | SI | 595342 | Ambito | New |  | Non ERC | Servizio idrico integrato | 27 | Telecontrollo e teletrasmissione di depurazione | 0 |  | gestore | [5 empty] | 0 | 0 | 0 | 0 | 0 | 332237.73 | 76727.93 | 255509.8 | 0 | 0 | 336735.89 | 162913.51 | 185404.36 | 0 | 0 | 229572.62 | 0 | 457632.08 | 0 | 0 | 175192.62 | 0 | 175192.62 | 0 | 0 | 152046.31 | 0 | 152046.31 | 0 | 0 | 162046.31 | 0 | 162046.31 | 0 | 0 | 161023.155 | 0 | 161023.155 | 0 | 0 | 0 | 0 | 0 | 0 | 0 | 0 | 1548854.635
CA0232 | Rifacimento telecontrollo e quadri elettrici ACQUEDOTTO | KNW1.1 | M2 | SI | 595342 | Ambito | New |  | RES | Servizio idrico integrato | 10 | Telecontrollo e teletrasmissione di acquedotto | 0 |  | gestore | [5 empty] | 0 | 0 | 0 | 0 | 0 | 996962.24 | 20566.6 | 976395.64 | 132267.37 | 132267.37 | 923147.09 | 290928.21 | 635198.44 | 0 | 0 | 336650.372 | 0 | 645165.622 | 0 | 0 | 358000 | 0 | 358000 | 0 | 0 | 374063.71 | 0 | 374063.71 | 0 | 0 | 514063.71 | 0 | 514063.71 | 0 | 0 | 559500 | 0 | 559500 | 0 | 0 | 510000 | 0 | 510000 | 0 | 0 | 255000 | 4827387.122
CA0233 | U.O. Cantù - RETI DI DISTRIBUZIONE E ADDUZIONE - manutenzione straordinaria / rifacimenti per riduzione delle perdite | DIS1.2 | M1 | SI | 160259 | U.O. Cantù | Replacement |  | RES | Servizio idrico integrato | 2 | Condotte di acquedotto | 0 |  | gestore | [5 empty] | 0 | 0 | 0 | 0 | 0 | 1116980.57 | 7139.67 | 1109840.9 | 0 | 0 | 1110793.97 | 223775.74 | 894157.9 | 0 | 0 | 355000 | 0 | 578775.74 | 0 | 0 | 376277.3723 | 0 | 376277.3723 | 0 | 0 | 577349.4654 | 0 | 577349.4654 | 0 | 0 | 541624.3655 | 0 | 541624.3655 | 0 | 0 | 442622.9508 | 0 | 442622.9508 | 0 | 0 | 447684.3911 | 0 | 447684.3911 | 0 | 0 | 0 | 4968333.085
CA0235 | U.O. Lurate Caccivio - RETI DI DISTRIBUZIONE E ADDUZIONE - manutenzione straordinaria / rifacimenti per riduzione delle perdite | DIS1.2 | M1 | SI | 212697 | U.O. Lurate Caccivio | Replacement |  | RES | Servizio idrico integrato | 2 | Condotte di acquedotto | 0 |  | gestore | [5 empty] | 0 | 0 | 0 | 0 | 0 | 818271.78 | 212.6 | 818059.18 | 0 | 0 | 954067.41 | 43325.35 | 910954.66 | 0 | 0 | 375100 | 0 | 418425.35 | 0 | 0 | 310948.9051 | 0 | 310948.9051 | 0 | 0 | 512099.0433 | 0 | 512099.0433 | 0 | 0 | 673773.2657 | 0 | 673773.2657 | 0 | 0 | 474844.5449 | 0 | 474844.5449 | 0 | 0 | 480274.4425 | 0 | 480274.4425 | 0 | 0 | 0 | 4599379.3916
CA0236 | U.O. Lago - RETI DI DISTRIBUZIONE E ADDUZIONE - manutenzione straordinaria / rifacimenti per riduzione delle perdite | DIS1.2 | M1 | SI | 152704 | U.O. Como e Lario Occidentale | Replacement |  | RES | Servizio idrico integrato | 2 | Condotte di acquedotto | 0 |  | gestore | [5 empty] | 0 | 0 | 0 | 0 | 0 | 4742887.74 | 199999.49 | 4542888.25 | 0 | 0 | 4122886.83 | 888947.32 | 3415333.64 | 0 | 0 | 1300000 | 0 | 2207552.68 | 0 | 0 | 1087591.2409 | 0 | 1087591.2409 | 0 | 0 | 1090039.3922 | 0 | 1090039.3922 | 0 | 0 | 1109306.2606 | 0 | 1109306.2606 | 0 | 0 | 1111814.5845 | 0 | 1111814.5845 | 0 | 0 | 1175643.2247 | 0 | 1175643.2247 | 0 | 0 | 0 | 15740169.2729
CA0237 | U.O. Merone - RETI DI DISTRIBUZIONE E ADDUZIONE - manutenzione straordinaria / rifacimenti per riduzione delle perdite | DIS1.2 | M1 | SI | 69682 | U.O. Merone e Lario Orientale | Replacement |  | RES | Servizio idrico integrato | 2 | Condotte di acquedotto | 0 |  | gestore | [5 empty] | 0 | 0 | 0 | 0 | 0 | 484544.98 | 107821.35 | 376723.63 | 0 | 0 | 1009328.87 | 386546.09 | 630067.84 | 0 | 0 | 315000 | 0 | 802082.38 | 0 | 0 | 376277.3723 | 0 | 376277.3723 | 0 | 0 | 377349.4654 | 0 | 377349.4654 | 0 | 0 | 441624.3655 | 0 | 441624.3655 | 0 | 0 | 442622.9508 | 0 | 442622.9508 | 0 | 0 | 447684.3911 | 0 | 447684.3911 | 0 | 0 | 0 | 3894432.395
CA0238 | U.O. Cantù - CAPTAZIONI e SERBATOI - MS, adeguamento e ampliamento principalmente funzionale alla riduzione interruzioni del servizio | APP2.2 | M2 | SI | 160259 | U.O. Cantù | Replacement |  | RES | Servizio idrico integrato | 3 | Opere idrauliche fisse di acquedotto | 0 |  | gestore | [5 empty] | 0 | 0 | 0 | 0 | 0 | 280311.89 | 15868.82 | 264443.07 | 0 | 0 | 270975.13 | 32268.68 | 254575.27 | 0 | 0 | 150000 | 0 | 182268.68 | 0 | 0 | 197080.292 | 0 | 197080.292 | 0 | 0 | 197523.9167 | 0 | 197523.9167 | 0 | 0 | 182741.1168 | 0 | 182741.1168 | 0 | 0 | 183154.3245 | 0 | 183154.3245 | 0 | 0 | 185248.7136 | 0 | 185248.7136 | 0 | 0 | 0 | 1647035.3835
CA0239 | U.O. Como - SERBATOI - adeguamento e ampliamento funzionale alla riduzione interruzioni del servizio | DIS1.4 | M2 | SI | 152704 | U.O. Como e Lario Occidentale | Replacement |  | Non ERC | Servizio idrico integrato | 4 | Serbatoi | 0 |  | gestore | [5 empty] | 0 | 0 | 0 | 0 | 0 | 84296.39 | 0 | 84296.39 | 0 | 0 | 0 | 0 | 0 | 0 | 0 | 0 | 0 | 0 | 0 | 0 | 0 | 0 | 0 | 0 | 0 | 0 | 0 | 0 | 0 | 0 | 0 | 0 | 0 | 0 | 0 | 0 | 0 | 0 | 0 | 0 | 0 | 0 | 0 | 0 | 0 | 0 | 84296.39
CA0240 | U.O. Lurate Caccivio - CAPTAZIONI e SERBATOI - MS, adeguamento e ampliamento principalmente funzionale alla riduzione interruzioni del servizio | APP2.2 | M2 | SI | 212697 | U.O. Lurate Caccivio | Replacement |  | RES | Servizio idrico integrato | 3 | Opere idrauliche fisse di acquedotto | 0 |  | gestore | [5 empty] | 0 | 0 | 0 | 0 | 0 | 118121.13 | 6221.3 | 111899.83 | 0 | 0 | 307502.32 | 43180.24 | 265108.84 | 0 | 0 | 173410.71 | 0 | 222025.49 | 0 | 0 | 218978.1022 | 0 | 218978.1022 | 0 | 0 | 219471.0186 | 0 | 219471.0186 | 0 | 0 | 203045.6853 | 0 | 203045.6853 | 0 | 0 | 203504.805 | 0 | 203504.805 | 0 | 0 | 205831.9039 | 0 | 205831.9039 | 0 | 0 | 0 | 1649865.675
CA0241 | U.O. Lago - CAPTAZIONI e SERBATOI - adeguamento e ampliamento funzionale principalmente alla riduzione interruzioni del servizio | APP2.2 | M2 | SI | 152704 | U.O. Como e Lario Occidentale | Replacement |  | RES | Servizio idrico integrato | 3 | Opere idrauliche fisse di acquedotto | 0 |  | gestore | [5 empty] | 0 | 0 | 0 | 0 | 0 | 1072837.07 | 55338.09 | 1017498.98 | 0 | 0 | 1351202.71 | 137209.79 | 1266993.76 | 95150 | 0 | 405000 | 0 | 544547.04 | 0 | 0 | 452554.7445 | 0 | 452554.7445 | 0 | 0 | 468204.8396 | 0 | 468204.8396 | 0 | 0 | 558375.6345 | 0 | 558375.6345 | 0 | 0 | 576596.9474 | 0 | 576596.9474 | 0 | 0 | 553001.7153 | 0 | 553001.7153 | 0 | 0 | 0 | 5437773.6614
CA0242 | U.O. Merone - CAPTAZIONI e SERBATOI - adeguamento e ampliamento funzionale principalmente alla riduzione interruzioni del servizio | APP2.2 | M2 | SI | 69682 | U.O. Merone e Lario Orientale | Replacement |  | RES | Servizio idrico integrato | 3 | Opere idrauliche fisse di acquedotto | 0 |  | gestore | [5 empty] | 0 | 0 | 0 | 0 | 0 | 318969.77 | 103015.79 | 215953.98 | 0 | 0 | 303007.11 | 61384.14 | 272815.28 | 0 | 0 | 200000 | 0 | 333207.62 | 0 | 0 | 197080.292 | 0 | 197080.292 | 0 | 0 | 197523.9167 | 0 | 197523.9167 | 0 | 0 | 282741.1168 | 0 | 282741.1168 | 0 | 0 | 283154.3245 | 0 | 283154.3245 | 0 | 0 | 285248.7136 | 0 | 285248.7136 | 0 | 0 | 0 | 2067725.2435
CA0243 | U.O. Cantù - manutenzioni straordinarie per potabilità delle acque | POT1.1 | M3 | SI | 160259 | U.O. Cantù | Replacement |  | RES | Servizio idrico integrato | 6 | Impianti di potabilizzazione | 0 |  | gestore | [5 empty] | 0 | 0 | 0 | 0 | 0 | 143747.4 | 10400.08 | 133347.32 | 0 | 0 | 17494.55 | 787.19 | 16707.36 | 0 | 0 | 105000 | 0 | 116187.27 | 0 | 0 | 116788.3212 | 0 | 116788.3212 | 0 | 0 | 117051.2099 | 0 | 117051.2099 | 0 | 0 | 108291.0321 | 0 | 108291.0321 | 0 | 0 | 108535.896 | 0 | 108535.896 | 0 | 0 | 109777.0154 | 0 | 109777.0154 | 0 | 0 | 0 | 826685.4246
CA0244 | U.O. Como - manutenzioni straordinarie per potabilità delle acque | POT1.1 | M3 | SI | 152704 | U.O. Como e Lario Occidentale | Replacement |  | RES | Servizio idrico integrato | 6 | Impianti di potabilizzazione | 0 |  | gestore | [5 empty] | 0 | 0 | 0 | 0 | 0 | 19012.27 | 0 | 19012.27 | 0 | 0 | 0 | 0 | 0 | 0 | 0 | 0 | 0 | 0 | 0 | 0 | 0 | 0 | 0 | 0 | 0 | 0 | 0 | 0 | 0 | 0 | 0 | 0 | 0 | 0 | 0 | 0 | 0 | 0 | 0 | 0 | 0 | 0 | 0 | 0 | 0 | 0 | 19012.27
CA0245 | U.O. Lurate Caccivio - manutenzioni straordinarie per potabilità delle acque | POT1.1 | M3 | SI | 212697 | U.O. Lurate Caccivio | Replacement |  | RES | Servizio idrico integrato | 6 | Impianti di potabilizzazione | 0 |  | gestore | [5 empty] | 0 | 0 | 0 | 0 | 0 | 37862.22 | 0 | 37862.22 | 0 | 0 | 68049.06 | 390.85 | 67658.21 | 0 | 0 | 57500 | 0 | 57890.85 | 0 | 0 | 81386.8613 | 0 | 81386.8613 | 0 | 0 | 131682.6111 | 0 | 131682.6111 | 0 | 0 | 121827.4112 | 0 | 121827.4112 | 0 | 0 | 122102.883 | 0 | 122102.883 | 0 | 0 | 123499.1424 | 0 | 123499.1424 | 0 | 0 | 0 | 743910.189
CA0246 | U.O. Lago - manutenzioni straordinarie per potabilità delle acque | POT1.1 | M3 | SI | 152704 | U.O. Como e Lario Occidentale | Replacement |  | RES | Servizio idrico integrato | 6 | Impianti di potabilizzazione | 0 |  | gestore | [5 empty] | 0 | 0 | 0 | 0 | 0 | 303196.71 | 33424.47 | 269772.24 | 0 | 0 | 146964 | 80366.21 | 100022.26 | 0 | 0 | 40000 | 0 | 120366.21 | 0 | 0 | 51094.8905 | 0 | 51094.8905 | 0 | 0 | 51209.9043 | 0 | 51209.9043 | 0 | 0 | 59221.6582 | 0 | 59221.6582 | 0 | 0 | 59355.5681 | 0 | 59355.5681 | 0 | 0 | 62435.6775 | 0 | 62435.6775 | 0 | 0 | 0 | 773478.4087
CA0247 | U.O. Merone - manutenzioni straordinarie per potabilità delle acque | POT1.1 | M3 | SI | 69682 | U.O. Merone e Lario Orientale | Replacement |  | RES | Servizio idrico integrato | 6 | Impianti di potabilizzazione | 0 |  | gestore | [5 empty] | 0 | 0 | 0 | 0 | 0 | 62987.31 | 25580.76 | 37406.55 | 0 | 0 | 31664.78 | 1415.02 | 55830.52 | 0 | 0 | 35000 | 0 | 36415.02 | 0 | 0 | 116788.3212 | 0 | 116788.3212 | 0 | 0 | 117051.2099 | 0 | 117051.2099 | 0 | 0 | 108291.0321 | 0 | 108291.0321 | 0 | 0 | 108535.896 | 0 | 108535.896 | 0 | 0 | 109777.0154 | 0 | 109777.0154 | 0 | 0 | 0 | 690095.5646
CA0248 | U.O. Cantù - RETI FOGNARIE - manutenzione straordinaria | FOG2.1 | M4a | SI | 160259 | U.O. Cantù | Replacement |  | Non ERC | Servizio idrico integrato | 11 | Condotte fognarie | 0 |  | gestore | [5 empty] | 0 | 0 | 0 | 0 | 0 | 692679.98 | 2333.53 | 690346.45 | 0 | 0 | 1139997.56 | 696198.53 | 443799.03 | 0 | 0 | 445500 | 0 | 1144032.06 | 0 | 0 | 525547.4453 | 0 | 525547.4453 | 0 | 0 | 526730.4446 | 0 | 526730.4446 | 0 | 0 | 487309.6447 | 0 | 487309.6447 | 0 | 0 | 488411.5319 | 0 | 488411.5319 | 0 | 0 | 493996.5695 | 0 | 493996.5695 | 0 | 0 | 0 | 4800173.1759
CA0249 | U.O. Como - RETI FOGNARIE - manutenzione straordinaria | FOG2.1 | M4a | SI | 152704 | U.O. Como e Lario Occidentale | Replacement |  | Non ERC | Servizio idrico integrato | 11 | Condotte fognarie | 0 |  | gestore | [5 empty] | 0 | 0 | 0 | 0 | 0 | 259751.54 | 0 | 259751.54 | 0 | 0 | 0 | 0 | 0 | 0 | 0 | 0 | 0 | 0 | 0 | 0 | 0 | 0 | 0 | 0 | 0 | 0 | 0 | 0 | 0 | 0 | 0 | 0 | 0 | 0 | 0 | 0 | 0 | 0 | 0 | 0 | 0 | 0 | 0 | 0 | 0 | 0 | 259751.54
CA0250 | U.O. Lurate Caccivio - RETI FOGNARIE - manutenzione straordinaria | FOG2.1 | M4a | SI | 212697 | U.O. Lurate Caccivio | Replacement |  | Non ERC | Servizio idrico integrato | 11 | Condotte fognarie | 0 |  | gestore | [5 empty] | 0 | 0 | 0 | 0 | 0 | 54560.31 | 4200 | 50360.31 | 0 | 0 | 270998.11 | 0 | 275198.11 | 0 | 0 | 200000 | 0 | 200000 | 0 | 0 | 269343.0657 | 0 | 269343.0657 | 0 | 0 | 270624.6483 | 0 | 270624.6483 | 0 | 0 | 527918.7817 | 0 | 527918.7817 | 0 | 0 | 529112.4929 | 0 | 529112.4929 | 0 | 0 | 535162.9503 | 0 | 535162.9503 | 0 | 0 | 0 | 2657720.3589
CA0251 | U.O. Lago - RETI FOGNARIE - manutenzione straordinaria | FOG2.1 | M4a | SI | 152704 | U.O. Como e Lario Occidentale | Replacement |  | Non ERC | Servizio idrico integrato | 11 | Condotte fognarie | 0 |  | gestore | [5 empty] | 0 | 0 | 0 | 0 | 0 | 2803204.89 | 284625.4 | 2518579.49 | 0 | 0 | 2422582.16 | 602351.18 | 1939898.3 | 0 | 0 | 800000 | 0 | 1567309.26 | 0 | 0 | 846715.3285 | 0 | 846715.3285 | 0 | 0 | 819358.4693 | 0 | 819358.4693 | 0 | 0 | 730964.467 | 0 | 730964.467 | 0 | 0 | 705483.3239 | 0 | 705483.3239 | 0 | 0 | 686106.3465 | 0 | 686106.3465 | 0 | 0 | 0 | 9814414.9852
CA0252 | U.O. Merone - RETI FOGNARIE - manutenzione straordinaria | FOG2.1 | M4a | SI | 69682 | U.O. Merone e Lario Orientale | Replacement |  | Non ERC | Servizio idrico integrato | 11 | Condotte fognarie | 0 |  | gestore | [5 empty] | 0 | 0 | 0 | 0 | 0 | 455771.78 | 8033.09 | 447738.69 | 0 | 0 | 954627.28 | 236001.9 | 723434.47 | 0 | 0 | 279000 | 0 | 518225.9 | 0 | 0 | 325547.4453 | 0 | 325547.4453 | 0 | 0 | 326730.4446 | 0 | 326730.4446 | 0 | 0 | 587309.6447 | 0 | 587309.6447 | 0 | 0 | 638411.5319 | 0 | 638411.5319 | 0 | 0 | 643996.5695 | 0 | 643996.5695 | 0 | 0 | 0 | 4211394.6959
CA0253 | U.L. Bulgarograsso - DEPURATORE ESISTENTE - adeguamento / manutenzione straordinaria per mantenimento/miglioramento efficienza impianto | DEP2.1 | M6 | SI | 144929 | U.L. Bulgarograsso | Maintenance |  | ENV | Servizio idrico integrato | 23 | Impianti di depurazione – trattamenti sino al terziario e terziario avanzato | 0 |  | gestore | [5 empty] | 0 | 0 | 0 | 0 | 0 | 251750.13 | 0 | 251750.13 | 0 | 0 | 431238.28 | 15500 | 415738.28 | 0 | 0 | 270000 | 0 | 285500 | 0 | 0 | 217065 | 0 | 217065 | 0 | 0 | 217065 | 0 | 217065 | 0 | 0 | 217065 | 0 | 217065 | 0 | 0 | 217065 | 0 | 217065 | 0 | 0 | 217065 | 0 | 217065 | 0 | 0 | 0 | 2038313.41
CA0254 | U.L. Carimate - DEPURATORE ESISTENTE - adeguamento / manutenzione straordinaria per mantenimento/miglioramento efficienza impianto | DEP2.1 | M6 | SI | 74383 | U.L. Carimate | Maintenance |  | ENV | Servizio idrico integrato | 23 | Impianti di depurazione – trattamenti sino al terziario e terziario avanzato | 0 |  | gestore | [5 empty] | 0 | 0 | 0 | 0 | 0 | 180017.42 | 0 | 180017.42 | 0 | 0 | 131897.16 | 0 | 131897.16 | 0 | 0 | 180000 | 0 | 180000 | 0 | 0 | 220000 | 0 | 220000 | 0 | 0 | 150000 | 0 | 150000 | 0 | 0 | 150000 | 0 | 150000 | 0 | 0 | 150000 | 0 | 150000 | 0 | 0 | 150000 | 0 | 150000 | 0 | 0 | 0 | 1311914.58
CA0255 | U.L. Tremezzina - DEPURATORE ESISTENTE - adeguamento / manutenzione straordinaria per mantenimento/miglioramento efficienza impianto | DEP2.1 | M6 | SI | 110785 | U.L. Lago | Maintenance |  | ENV | Servizio idrico integrato | 23 | Impianti di depurazione – trattamenti sino al terziario e terziario avanzato | 0 |  | gestore | [5 empty] | 0 | 0 | 0 | 0 | 0 | 818370.73 | 50860.14 | 767510.59 | 0 | 0 | 576872 | 40265.58 | 587466.56 | 0 | 0 | 245000 | 0 | 285265.58 | 0 | 0 | 268900 | 0 | 268900 | 0 | 0 | 268900 | 0 | 268900 | 0 | 0 | 268900 | 0 | 268900 | 0 | 0 | 268900 | 0 | 268900 | 0 | 0 | 268900 | 0 | 268900 | 0 | 0 | 0 | 2984742.73
CA0256 | U.L. Merone - DEPURATORE ESISTENTE - adeguamento / manutenzione straordinaria per mantenimento/miglioramento efficienza impianto | DEP2.1 | M6 | SI | 133546 | U.L. Merone | Maintenance |  | ENV | Servizio idrico integrato | 23 | Impianti di depurazione – trattamenti sino al terziario e terziario avanzato | 0 |  | gestore | [5 empty] | 0 | 0 | 0 | 0 | 0 | 546249.09 | 0 | 546249.09 | 0 | 0 | 379350.99 | 63154.26 | 316196.73 | 0 | 0 | 248000 | 0 | 311154.26 | 0 | 0 | 232600 | 0 | 232600 | 0 | 0 | 240100 | 0 | 240100 | 0 | 0 | 230100 | 0 | 230100 | 0 | 0 | 230100 | 0 | 230100 | 0 | 0 | 230100 | 0 | 230100 | 0 | 0 | 0 | 2336600.08
CA0257 | U.L. Mariano Comense - DEPURATORE ESISTENTE - adeguamento / manutenzione straordinaria per mantenimento/miglioramento efficienza impianto | DEP2.1 | M6 | SI | 60000 | U.L. Mariano Comense | Maintenance |  | ENV | Servizio idrico integrato | 23 | Impianti di depurazione – trattamenti sino al terziario e terziario avanzato | 0 |  | gestore | [5 empty] | 0 | 0 | 0 | 0 | 0 | 105195.58 | 8734.96 | 96460.62 | 0 | 0 | 39167.75 | 0 | 47902.71 | 0 | 0 | 175000 | 0 | 175000 | 0 | 0 | 139000 | 0 | 139000 | 0 | 0 | 161500 | 0 | 161500 | 0 | 0 | 131500 | 0 | 131500 | 0 | 0 | 131500 | 0 | 131500 | 0 | 0 | 131500 | 0 | 131500 | 0 | 0 | 0 | 1014363.33
CA0258 | U.L. Como - DEPURATORE ESISTENTE - adeguamento / manutenzione straordinaria per mantenimento/miglioramento efficienza impianto | DEP2.1 | M6 | SI | 197600 | U.L. Como | Maintenance |  | ENV | Servizio idrico integrato | 23 | Impianti di depurazione – trattamenti sino al terziario e terziario avanzato | 0 |  | gestore | [5 empty] | 0 | 0 | 0 | 0 | 0 | 259684.87 | 0 | 259684.87 | 0 | 0 | 190994.86 | 63419.42 | 127575.44 | 0 | 0 | 330000 | 0 | 393419.42 | 0 | 0 | 539000 | 0 | 539000 | 0 | 0 | 239000 | 0 | 239000 | 0 | 0 | 239000 | 0 | 239000 | 0 | 0 | 239000 | 0 | 239000 | 0 | 0 | 239000 | 0 | 239000 | 0 | 0 | 0 | 2275679.73
CA0259 | U.L. Bulgarograsso - FANGHI - Interventi per diminuire conferimento in discarica/produzione | DEP3.1 | M5 | SI | 144929 | U.L. Bulgarograsso | New |  | ENV | Servizio idrico integrato | 23 | Impianti di depurazione – trattamenti sino al terziario e terziario avanzato | 0 |  | gestore | [5 empty] | 0 | 0 | 0 | 0 | 0 | 64671.65 | 0 | 64671.65 | 0 | 0 | 37364.66 | 0 | 37364.66 | 0 | 0 | 0 | 0 | 0 | 0 | 0 | 10000 | 0 | 10000 | 0 | 0 | 10000 | 0 | 10000 | 0 | 0 | 20000 | 0 | 20000 | 0 | 0 | 20000 | 0 | 20000 | 0 | 0 | 20000 | 0 | 20000 | 0 | 0 | 0 | 182036.31
CA0260 | U.L. Carimate - FANGHI - Interventi per diminuire conferimento in discarica/produzione | DEP3.1 | M5 | SI | 74383 | U.L. Carimate | New |  | ENV | Servizio idrico integrato | 23 | Impianti di depurazione – trattamenti sino al terziario e terziario avanzato | 0 |  | gestore | [5 empty] | 0 | 0 | 0 | 0 | 0 | 85371.93 | 0 | 85371.93 | 0 | 0 | 112870.56 | 0 | 112870.56 | 0 | 0 | 0 | 0 | 0 | 0 | 0 | 10000 | 0 | 10000 | 0 | 0 | 10000 | 0 | 10000 | 0 | 0 | 20000 | 0 | 20000 | 0 | 0 | 20000 | 0 | 20000 | 0 | 0 | 20000 | 0 | 20000 | 0 | 0 | 0 | 278242.49
CA0261 | U.L. Tremezzina - FANGHI - Interventi per diminuire conferimento in discarica/produzione | DEP3.1 | M5 | SI | 110785 | U.L. Lago | New |  | ENV | Servizio idrico integrato | 23 | Impianti di depurazione – trattamenti sino al terziario e terziario avanzato | 0 |  | gestore | [5 empty] | 0 | 0 | 0 | 0 | 0 | 160514.55 | 26216.01 | 134298.54 | 0 | 0 | 282713.33 | 0 | 308929.34 | 0 | 0 | 0 | 0 | 0 | 0 | 0 | 10000 | 0 | 10000 | 0 | 0 | 10000 | 0 | 10000 | 0 | 0 | 20000 | 0 | 20000 | 0 | 0 | 20000 | 0 | 20000 | 0 | 0 | 20000 | 0 | 20000 | 0 | 0 | 0 | 523227.88
CA0262 | U.L. Merone - FANGHI - Interventi per diminuire conferimento in discarica/produzione | DEP3.1 | M5 | SI | 133546 | U.L. Merone | New |  | ENV | Servizio idrico integrato | 23 | Impianti di depurazione – trattamenti sino al terziario e terziario avanzato | 0 |  | gestore | [5 empty] | 0 | 0 | 0 | 0 | 0 | 143845.65 | 0 | 143845.65 | 0 | 0 | 86055.18 | 7120 | 78935.18 | 0 | 0 | 0 | 0 | 7120 | 0 | 0 | 10000 | 0 | 10000 | 0 | 0 | 10000 | 0 | 10000 | 0 | 0 | 20000 | 0 | 20000 | 0 | 0 | 20000 | 0 | 20000 | 0 | 0 | 20000 | 0 | 20000 | 0 | 0 | 0 | 309900.83
CA0263 | U.L. Mariano Comense - FANGHI - Interventi per diminuire conferimento in discarica/produzione | DEP3.1 | M5 | SI | 60000 | U.L. Mariano Comense | New |  | ENV | Servizio idrico integrato | 23 | Impianti di depurazione – trattamenti sino al terziario e terziario avanzato | 0 |  | gestore | [5 empty] | 0 | 0 | 0 | 0 | 0 | 25236.38 | 451.7 | 24784.68 | 0 | 0 | 13553.22 | 0 | 14004.92 | 0 | 0 | 0 | 0 | 0 | 0 | 0 | 10000 | 0 | 10000 | 0 | 0 | 10000 | 0 | 10000 | 0 | 0 | 20000 | 0 | 20000 | 0 | 0 | 20000 | 0 | 20000 | 0 | 0 | 20000 | 0 | 20000 | 0 | 0 | 0 | 118789.6
CA0264 | U.L. Como - FANGHI - Interventi per diminuire conferimento in discarica/produzione | DEP3.1 | M5 | SI | 197600 | U.L. Como | New |  | ENV | Servizio idrico integrato | 23 | Impianti di depurazione – trattamenti sino al terziario e terziario avanzato | 0 |  | gestore | [5 empty] | 0 | 0 | 0 | 0 | 0 | 21227.21 | 0 | 21227.21 | 0 | 0 | 384.96 | 0 | 384.96 | 0 | 0 | 0 | 0 | 0 | 0 | 0 | 10000 | 0 | 10000 | 0 | 0 | 10000 | 0 | 10000 | 0 | 0 | 20000 | 0 | 20000 | 0 | 0 | 20000 | 0 | 20000 | 0 | 0 | 20000 | 0 | 20000 | 0 | 0 | 0 | 101612.17
CA0265 | SOSTITUZIONE CONTATORI D'UTENZA | UTZ1.1 | Preq1 | SI | 595342 | Ambito | New |  | RES | Servizio idrico integrato | 8 | Gruppi di misura - altre attrezzature di acquedotto | 0 |  | gestore | [5 empty] | 0 | 0 | 0 | 0 | 0 | 159789.17 | 12395.77 | 147393.4 | 0 | 0 | 1287431.87 | 264428.96 | 1023002.91 | 97187.96 | 0 | 2357869.05 | 0 | 2634693.78 | 0 | 0 | 300000 | 0 | 300000 | 0 | 0 | 1800000 | 0 | 1800000 | 0 | 0 | 2500000 | 0 | 2500000 | 0 | 0 | 3164613.95 | 0 | 3164613.95 | 0 | 0 | 3700000 | 0 | 3700000 | 0 | 0 | 0 | 15269704.04
CA0266 | SOSTITUZIONE MASSIVA CONTATORI - GRANDI UTENZE | UTZ1.1 | Preq1 | SI | 595342 | Ambito | New |  | RES | Servizio idrico integrato | 8 | Gruppi di misura - altre attrezzature di acquedotto | 0 |  | gestore | [5 empty] | 236.92 | 236.92 | 0 | 0 | 0 | 30484.41 | 30484.41 | 0 | 0 | 0 | 15300.63 | 15300.63 | 0 | 0 | 0 | 296165 | 296165 | 0 | 0 | 0 | 100000 | 100000 | 0 | 0 | 0 | 100000 | 100000 | 0 | 0 | 0 | 100000 | 0 | 642186.96 | 0 | 0 | 0 | 0 | 0 | 0 | 0 | 0 | 0 | 0 | 0 | 0 | 0 | 642186.96
CA0267 | NUOVO ERP | EFF1.1 | Altro | SI | 595342 | Ambito | New |  | Non ERC | Servizio idrico integrato | 36 | Studi, ricerche, brevetti, diritti di utilizzazione | 0 |  | gestore | [5 empty] | 0 | 0 | 0 | 0 | 0 | 1285874.46 | 248376.68 | 1037497.78 | 0 | 0 | 401471.35 | 0 | 649848.03 | 0 | 0 | 0 | 0 | 0 | 0 | 0 | 0 | 0 | 0 | 0 | 0 | 0 | 0 | 0 | 0 | 0 | 0 | 0 | 0 | 0 | 0 | 0 | 0 | 0 | 0 | 0 | 0 | 0 | 0 | 0 | 0 | 0 | 1687345.81
CA0268 | ALLACCIAMENTI ACQUEDOTTO | EFF1.1 | Altro | SI | 595342 | Ambito | New |  | Non ERC | Servizio idrico integrato | 2 | Condotte di acquedotto | 0 |  | gestore | [5 empty] | 0 | 0 | 0 | 0 | 0 | 977474.83 | 0 | 977474.83 | 866106.68 | 0 | 1386695.51 | 0 | 1386695.51 | 644314.05 | 0 | 1500000 | 0 | 1500000 | 1050000 | 0 | 1600000 | 0 | 1600000 | 1120000 | 0 | 1600000 | 0 | 1600000 | 1120000 | 0 | 2200000 | 0 | 2200000 | 1540000 | 0 | 2500000 | 0 | 2500000 | 1750000 | 0 | 2700000 | 0 | 2700000 | 1890000 | 0 | 0 | 14464170.34
CA0268-F | PTU - ALLACCI FOGNATURA | EFF1.2 | Altro | SI | 595342 | Ambito | New |  | Non ERC | Servizio idrico integrato | 11 | Condotte fognarie | 0 |  | gestore | [5 empty] | 0 | 0 | 0 | 0 | 0 | 33899.36 | 0 | 33899.36 | 27849.73 | 0 | 139400.33 | 0 | 139400.33 | 53896.04 | 53896.04 | 150000 | 0 | 150000 | 105000 | 0 | 300000 | 0 | 300000 | 210000 | 0 | 300000 | 0 | 300000 | 210000 | 0 | 400000 | 0 | 400000 | 280000 | 0 | 400000 | 0 | 400000 | 280000 | 0 | 450000 | 0 | 450000 | 315000 | 0 | 0 | 2173299.69
CA0269 | INSTALLAZIONE IMPIANTI DI PRODUZIONE ENERGETICA AD USO INTERNO TRAMITE PANNELLI FOTOVOLTAICI | EFF1.3 | Altro | SI | 595342 | Ambito | Replacement |  | Non ERC | Servizio idrico integrato | 25 | Gruppi di misura - altre attrezzature di depurazione | Efficienza energetica (nel SII e nelle altre attività idriche) |  | gestore | [5 empty] | 3695.83 | 741.97 | 2953.86 | 0 | 0 | 35765.34 | 35765.34 | 0 | 0 | 0 | 22337.21 | 22336.05 | 6049.05 | 0 | 0 | 422681 | 422681 | 0 | 0 | 0 | 216502 | 216502 | 0 | 0 | 0 | 140903 | 140903 | 0 | 0 | 0 | 400000 | 400000 | 0 | 0 | 0 | 400000 | 400000 | 0 | 0 | 0 | 200000 | 0 | 1832881.47 | 0 | 0 | 0 | 1841884.38
CA0270 | INSTALLAZIONE IMPIANTI DI PRODUZIONE ENERGETICA AD USO INTERNO TRAMITE MICRO-TURBINE | EFF1.3 | Altro | SI | 595342 | Ambito | Replacement |  | Non ERC | Servizio idrico integrato | 25 | Gruppi di misura - altre attrezzature di depurazione | Efficienza energetica (nel SII e nelle altre attività idriche) |  | gestore | [5 empty] | 0 | 0 | 0 | 0 | 0 | 1183.04 | 1183.04 | 0 | 0 | 0 | 765.24 | 765.24 | 0 | 0 | 0 | 4000 | 4000 | 0 | 0 | 0 | 0 | 0 | 0 | 0 | 0 | 0 | 0 | 0 | 0 | 0 | 0 | 0 | 0 | 0 | 0 | 150423 | 0 | 156371.28 | 0 | 0 | 0 | 0 | 0 | 0 | 0 | 0 | 156371.28
CA0271 | Efficientamento energetico presso l'impianto di depurazione di Merone | EFF1.3 | Altro | SI | 4086 | Merone | Replacement |  | Non ERC | Servizio idrico integrato | 25 | Gruppi di misura - altre attrezzature di depurazione | Efficienza energetica (nel SII e nelle altre attività idriche) |  | gestore | [5 empty] | 0 | 0 | 0 | 0 | 0 | 0 | 0 | 0 | 0 | 0 | 12240.31 | 12240.31 | 0 | 0 | 0 | 0 | 0 | 0 | 0 | 0 | 61599 | 61599 | 0 | 0 | 0 | 100000 | 100000 | 0 | 0 | 0 | 1292431 | 1292431 | 0 | 0 | 0 | 500000 | 0 | 1966270.31 | 0 | 0 | 0 | 0 | 0 | 0 | 0 | 0 | 1966270.31
CA0272 | Adeguamento dell'impianto di depurazione di Merone ai nuovi limiti di emissione stabiliti dal RR 3/2006 | DEP2.1 | M6 | SI | 120000 | IDA_Merone | Maintenance |  | ENV | Servizio idrico integrato | 23 | Impianti di depurazione – trattamenti sino al terziario e terziario avanzato | 0 |  | gestore | [5 empty] | 268915.41 | 268915.41 | 0 | 0 | 0 | 0 | 0 | 541766.82 | 227225.11 | 227225.11 | 0 | 0 | 0 | 0 | 0 | 0 | 0 | 0 | 0 | 0 | 0 | 0 | 0 | 0 | 0 | 0 | 0 | 0 | 0 | 0 | 0 | 0 | 0 | 0 | 0 | 0 | 0 | 0 | 0 | 0 | 0 | 0 | 0 | 0 | 0 | 0 | 7644198.4
CA0274 | riqualificazione lungo via Matteotti | DIS1.2 | M1 | SI | 4235 | Ponte Lambro | Replacement |  | RES | Servizio idrico integrato | 2 | Condotte di acquedotto | 0 |  | gestore | [5 empty] | 107695.47 | 0 | 109723.43 | 0 | 0 | 455.04 | 0 | 455.04 | 0 | 0 | 0 | 0 | 0 | 0 | 0 | 0 | 0 | 0 | 0 | 0 | 0 | 0 | 0 | 0 | 0 | 0 | 0 | 0 | 0 | 0 | 0 | 0 | 0 | 0 | 0 | 0 | 0 | 0 | 0 | 0 | 0 | 0 | 0 | 0 | 0 | 0 | 110178.47
CA0275 | RISTRUTTURAZIONE DELL'IMPIANTO DI FILTRAZIONE A LAGO IN COMUNE DI MENAGGIO | POT1.1 | M3 | SI | 3048 | Menaggio | Replacement |  | RES | Servizio idrico integrato | 6 | Impianti di potabilizzazione | 0 |  | gestore | [5 empty] | 111866.56 | 111866.56 | 0 | 0 | 0 | 113994.04 | 0 | 231060.6 | 0 | 0 | 0 | 0 | 0 | 0 | 0 | 0 | 0 | 0 | 0 | 0 | 0 | 0 | 0 | 0 | 0 | 0 | 0 | 0 | 0 | 0 | 0 | 0 | 0 | 0 | 0 | 0 | 0 | 0 | 0 | 0 | 0 | 0 | 0 | 0 | 0 | 0 | 231060.6
CA0283 | RIFACIMENTO QUADRI ELETTRICI E TELECONTROLLO presso l'impianto di depurazione di Mariano Comense | DEP2.1 | M6 | SI | 60000 | IDA_Mariano Comense | Maintenance |  | ENV | Servizio idrico integrato | 23 | Impianti di depurazione – trattamenti sino al terziario e terziario avanzato | 0 |  | gestore | [5 empty] | 115262.17 | 0 | 145364.28 | 0 | 0 | 5432.55 | 0 | 5432.55 | 0 | 0 | 0 | 0 | 0 | 0 | 0 | 0 | 0 | 0 | 0 | 0 | 0 | 0 | 0 | 0 | 0 | 0 | 0 | 0 | 0 | 0 | 0 | 0 | 0 | 0 | 0 | 0 | 0 | 0 | 0 | 0 | 0 | 0 | 0 | 0 | 0 | 0 | 150796.83
CA0285 | Adeguamento quadri elettrici pozzo Kennedy | APP2.2 | M2 | SI | 5930 | Lipomo | Replacement |  | RES | Servizio idrico integrato | 3 | Opere idrauliche fisse di acquedotto | 0 |  | gestore | [5 empty] | 47987.54 | 0 | 63203.04 | 0 | 0 | 0 | 0 | 0 | 0 | 0 | 0 | 0 | 0 | 0 | 0 | 0 | 0 | 0 | 0 | 0 | 0 | 0 | 0 | 0 | 0 | 0 | 0 | 0 | 0 | 0 | 0 | 0 | 0 | 0 | 0 | 0 | 0 | 0 | 0 | 0 | 0 | 0 | 0 | 0 | 0 | 0 | 63203.04
CA0286 | Adeguamento del sistema di sollevamento dei reflui in ingresso presso l'impianto di depurazione di Castelnuovo Bozzente | DEP2.1 | M6 | SI | 898 | Castelnuovo Bozzente | Replacement |  | ENV | Servizio idrico integrato | 22 | Impianti di depurazione – trattamenti sino al secondario | 0 |  | gestore | [5 empty] | 0 | 0 | 28133.66 | 0 | 0 | 0 | 0 | 0 | 0 | 0 | 0 | 0 | 0 | 0 | 0 | 0 | 0 | 0 | 0 | 0 | 0 | 0 | 0 | 0 | 0 | 0 | 0 | 0 | 0 | 0 | 0 | 0 | 0 | 0 | 0 | 0 | 0 | 0 | 0 | 0 | 0 | 0 | 0 | 0 | 0 | 0 | 28133.66
CA0407 | Studio inerente la presenza di nitrati nelle captazioni del bacino del Seveso - ACQ/FGN U.operativa - CANTU / M. COMENSE | KNW1.1 | M2 | SI | 160259 | U.O. Cantù | New |  | Non ERC | Servizio idrico integrato | 36 | Studi, ricerche, brevetti, diritti di utilizzazione | 0 |  | gestore | [5 empty] | 40.28 | 40.28 | 0 | 0 | 0 | 0 | 0 | 40.28 | 0 | 0 | 0 | 0 | 0 | 0 | 0 | 0 | 0 | 0 | 0 | 0 | 0 | 0 | 0 | 0 | 0 | 0 | 0 | 0 | 0 | 0 | 0 | 0 | 0 | 0 | 0 | 0 | 0 | 0 | 0 | 0 | 0 | 0 | 0 | 0 | 0 | 0 | 40.28
CA0408 | INTERCONNESSIONE TRA LE RETI IDRICHE DI CANTU' E CUCCIAGO - C.CANTÙ | DIS1.1 | M3 | SI | 39757 | Cantù | New |  | Non ERC | Servizio idrico integrato | 2 | Condotte di acquedotto | 0 |  | gestore | [5 empty] | 64.05 | 64.05 | 0 | 0 | 0 | 0 | 0 | 64.05 | 0 | 0 | 0 | 0 | 0 | 0 | 0 | 0 | 0 | 0 | 0 | 0 | 0 | 0 | 0 | 0 | 0 | 0 | 0 | 0 | 0 | 0 | 0 | 0 | 0 | 0 | 0 | 0 | 0 | 0 | 0 | 0 | 0 | 0 | 0 | 0 | 0 | 0 | 64.05
CA0409 | OTTEMPERANZA A SENTENZA: da evidenze processuali è emerso una insufficienza della rete di via Como nel comune di Cadorago, fatto che causa allagamenti nel comune di Fino Mornasco. Occorre provvedere al rifacimento della rete con diametro 80 in luogo del diametro 40 ammalorato - C.FINO MORNASCO | FOG2.1 | M4a | SI | 9957 | Fino Mornasco | Replacement |  | Non ERC | Servizio idrico integrato | 11 | Condotte fognarie | 0 |  | gestore | [5 empty] | 73.48 | 73.48 | 0 | 0 | 0 | 0 | 0 | 73.48 | 0 | 0 | 0 | 0 | 0 | 0 | 0 | 0 | 0 | 0 | 0 | 0 | 0 | 0 | 0 | 0 | 0 | 0 | 0 | 0 | 0 | 0 | 0 | 0 | 0 | 0 | 0 | 0 | 0 | 0 | 0 | 0 | 0 | 0 | 0 | 0 | 0 | 0 | 73.48
CA0410 | Adeguamento dei sollevamenti del collettore affluente all'impianto di Carate Urio - C.CARATE URIO | FOG2.1 | M4a | SI | 1126 | Carate Urio | Maintenance |  | Non ERC | Servizio idrico integrato | 14 | Impianti di sollevamento e pompaggio di fognatura | 0 |  | gestore | [5 empty] | 102.03 | 102.03 | 0 | 0 | 0 | 0 | 0 | 0 | 0 | 0 | 0 | 0 | 0 | 0 | 0 | 0 | 0 | 102.03 | 0 | 0 | 0 | 0 | 0 | 0 | 0 | 0 | 0 | 0 | 0 | 0 | 0 | 0 | 0 | 0 | 0 | 0 | 0 | 0 | 0 | 0 | 0 | 0 | 0 | 0 | 0 | 0 | 102.03
CA0411 | Telecontrollo - IMP. DEP Pognana Lario | KNW1.3 | M6 | SI | 1600 | IDA_Pognana Lario | Replacement |  | Non ERC | Servizio idrico integrato | 27 | Telecontrollo e teletrasmissione di depurazione | 0 |  | gestore | [5 empty] | 254.61 | 254.61 | 0 | 0 | 0 | 22500 | 0 | 22754.61 | 0 | 0 | 0 | 0 | 0 | 0 | 0 | 0 | 0 | 0 | 0 | 0 | 0 | 0 | 0 | 0 | 0 | 0 | 0 | 0 | 0 | 0 | 0 | 0 | 0 | 0 | 0 | 0 | 0 | 0 | 0 | 0 | 0 | 0 | 0 | 0 | 0 | 0 | 22754.61
CA0412 | Ripristino funzionale dell'impianto di depurazione di Pellio Intelvi - ALTA VALLE INTELVI | DEP2.1 | M6 | SI | 1000 | IDA_Pellio Intelvi | Maintenance |  | ENV | Servizio idrico integrato | 23 | Impianti di depurazione – trattamenti sino al terziario e terziario avanzato | 0 |  | gestore | [5 empty] | 355.72 | 355.72 | 0 | 0 | 0 | 37067.77 | 0 | 37423.49 | 0 | 0 | 0 | 0 | 0 | 0 | 0 | 0 | 0 | 0 | 0 | 0 | 0 | 0 | 0 | 0 | 0 | 0 | 0 | 0 | 0 | 0 | 0 | 0 | 0 | 0 | 0 | 0 | 0 | 0 | 0 | 0 | 0 | 0 | 0 | 0 | 0 | 0 | 37423.49
CA0413 | riqualificazione lungo via Fiume - C.PONTE LAMBRO | DIS1.2 | M1 | SI | 4235 | Ponte Lambro | Replacement |  | RES | Servizio idrico integrato | 2 | Condotte di acquedotto | 0 |  | gestore | [5 empty] | 369.67 | 369.67 | 0 | 0 | 0 | 0 | 0 | 0 | 0 | 0 | 0 | 0 | 369.67 | 0 | 0 | 0 | 0 | 0 | 0 | 0 | 0 | 0 | 0 | 0 | 0 | 0 | 0 | 0 | 0 | 0 | 0 | 0 | 0 | 0 | 0 | 0 | 0 | 0 | 0 | 0 | 0 | 0 | 0 | 0 | 0 | 0 | 369.67
CA0414 | Caslino d'Erba_manutenzione straordinaria reti_interconnessione - C.CASLINO D'ERBA | DIS1.2 | M1 | SI | 1655 | Caslino d'Erba | Replacement |  | RES | Servizio idrico integrato | 2 | Condotte di acquedotto | 0 |  | gestore | [5 empty] | 451.83 | 451.83 | 0 | 0 | 0 | 0 | 0 | 451.83 | 0 | 0 | 0 | 0 | 0 | 0 | 0 | 0 | 0 | 0 | 0 | 0 | 0 | 0 | 0 | 0 | 0 | 0 | 0 | 0 | 0 | 0 | 0 | 0 | 0 | 0 | 0 | 0 | 0 | 0 | 0 | 0 | 0 | 0 | 0 | 0 | 0 | 0 | 451.83
CA0415 | Manutenzione straordinaria condotta idrica acquedotto Valle Intelvi - CENTRO VALLE INTELVI | APP2.2 | M1 | SI | 3676 | Centro Valle Intelvi | Replacement |  | RES | Servizio idrico integrato | 2 | Condotte di acquedotto | 0 |  | gestore | [5 empty] | 495.85 | 495.85 | 0 | 0 | 0 | 0 | 0 | 0 | 0 | 0 | 0 | 0 | 495.85 | 0 | 0 | 0 | 0 | 0 | 0 | 0 | 0 | 0 | 0 | 0 | 0 | 0 | 0 | 0 | 0 | 0 | 0 | 0 | 0 | 0 | 0 | 0 | 0 | 0 | 0 | 0 | 0 | 0 | 0 | 0 | 0 | 0 | 495.85
CA0416 | INTERCONNESSIONE TRA LE RETI IDRICHE DI CANTU' E FIGINO SERENZA - C.CANTÙ | DIS1.1 | M3 | SI | 39757 | Cantù | New |  | Non ERC | Servizio idrico integrato | 2 | Condotte di acquedotto | 0 |  | gestore | [5 empty] | 677.77 | 677.77 | 0 | 0 | 0 | 0 | 0 | 677.77 | 0 | 0 | 0 | 0 | 0 | 0 | 0 | 0 | 0 | 0 | 0 | 0 | 0 | 0 | 0 | 0 | 0 | 0 | 0 | 0 | 0 | 0 | 0 | 0 | 0 | 0 | 0 | 0 | 0 | 0 | 0 | 0 | 0 | 0 | 0 | 0 | 0 | 0 | 677.77
CA0417 | Rifacimento/adeguamento separazione fognatura via Alzate e via Brianza - C.MONTORFANO | FOG2.1 | M4a | SI | 2514 | Montorfano | Replacement |  | Non ERC | Servizio idrico integrato | 11 | Condotte fognarie | 0 |  | gestore | [5 empty] | 704.33 | 704.33 | 0 | 0 | 0 | 61.01 | 61.01 | 0 | 0 | 0 | 0 | 0 | 765.34 | 0 | 0 | 0 | 0 | 0 | 0 | 0 | 0 | 0 | 0 | 0 | 0 | 0 | 0 | 0 | 0 | 0 | 0 | 0 | 0 | 0 | 0 | 0 | 0 | 0 | 0 | 0 | 0 | 0 | 0 | 0 | 0 | 0 | 765.34
CA0418 | INTERCONNESSIONE TRA LE RETI IDRICHE DI CANTU' E CARIMATE - C.CANTÙ | DIS1.1 | M3 | SI | 39757 | Cantù | New |  | Non ERC | Servizio idrico integrato | 2 | Condotte di acquedotto | 0 |  | gestore | [5 empty] | 732.65 | 732.65 | 0 | 0 | 0 | 0 | 0 | 732.65 | 0 | 0 | 0 | 0 | 0 | 0 | 0 | 0 | 0 | 0 | 0 | 0 | 0 | 0 | 0 | 0 | 0 | 0 | 0 | 0 | 0 | 0 | 0 | 0 | 0 | 0 | 0 | 0 | 0 | 0 | 0 | 0 | 0 | 0 | 0 | 0 | 0 | 0 | 732.65
CA0419 | Potenziamento stazioni di sollevamento rete fognaria - DOMASO | FOG2.1 | M4a | SI | 1450 | Domaso | Maintenance |  | Non ERC | Servizio idrico integrato | 14 | Impianti di sollevamento e pompaggio di fognatura | 0 |  | gestore | [5 empty] | 845.16 | 845.16 | 0 | 0 | 0 | 591.9 | 591.9 | 0 | 0 | 0 | 0 | 0 | 1437.06 | 0 | 0 | 0 | 0 | 0 | 0 | 0 | 0 | 0 | 0 | 0 | 0 | 0 | 0 | 0 | 0 | 0 | 0 | 0 | 0 | 0 | 0 | 0 | 0 | 0 | 0 | 0 | 0 | 0 | 0 | 0 | 0 | 0 | 1437.06
CA0420 | Adeguamento dei sollevamenti del collettore affluente all'impianto di Gravedona ed Uniti - ACQ/FGN U.operativa LAGO | FOG2.1 | M4a | SI | 152704 | U.O. Como e Lario Occidentale | Maintenance |  | Non ERC | Servizio idrico integrato | 14 | Impianti di sollevamento e pompaggio di fognatura | 0 |  | gestore | [5 empty] | 850 | 850 | 0 | 0 | 0 | 0 | 0 | 850 | 0 | 0 | 0 | 0 | 0 | 0 | 0 | 0 | 0 | 0 | 0 | 0 | 0 | 0 | 0 | 0 | 0 | 0 | 0 | 0 | 0 | 0 | 0 | 0 | 0 | 0 | 0 | 0 | 0 | 0 | 0 | 0 | 0 | 0 | 0 | 0 | 0 | 0 | 850
CA0421 | Rifacimento completo della carpenteria (Calate, piedi accoppiamento pome, tubazioni di mandate in vasca e collettori) (LOTTO 1 e 2 ) - C.TREMEZZINA | FOG2.1 | M4a | SI | 152704 | U.O. Como e Lario Occidentale | Maintenance |  | Non ERC | Servizio idrico integrato | 14 | Impianti di sollevamento e pompaggio di fognatura | 0 |  | gestore | [5 empty] | 1585.64 | 1585.64 | 0 | 0 | 0 | 0 | 0 | 0 | 0 | 0 | 0 | 0 | 1585.64 | 0 | 0 | 0 | 0 | 0 | 0 | 0 | 0 | 0 | 0 | 0 | 0 | 0 | 0 | 0 | 0 | 0 | 0 | 0 | 0 | 0 | 0 | 0 | 0 | 0 | 0 | 0 | 0 | 0 | 0 | 0 | 0 | 0 | 1585.64
CA0422 | Canzo_reti fognarie_vie "private": via Minetti (ultimo tratto) via Carcano via Gerosa via Mella - C.CANZO | FOG2.1 | M4a | SI | 5068 | Canzo | Replacement |  | Non ERC | Servizio idrico integrato | 11 | Condotte fognarie | 0 |  | gestore | [5 empty] | 1681.23 | 1681.23 | 0 | 0 | 0 | 0 | 0 | 1681.23 | 0 | 0 | 0 | 0 | 0 | 0 | 0 | 0 | 0 | 0 | 0 | 0 | 0 | 0 | 0 | 0 | 0 | 0 | 0 | 0 | 0 | 0 | 0 | 0 | 0 | 0 | 0 | 0 | 0 | 0 | 0 | 0 | 0 | 0 | 0 | 0 | 0 | 0 | 1681.23
CA0423 | Adeguamento dei sollevamenti del collettore affluente all'impianto di Colonno - C.COLONNO | FOG2.1 | M4a | SI | 152704 | U.O. Como e Lario Occidentale | Maintenance |  | Non ERC | Servizio idrico integrato | 14 | Impianti di sollevamento e pompaggio di fognatura | 0 |  | gestore | [5 empty] | 1741.89 | 1741.89 | 0 | 0 | 0 | 0 | 0 | 1741.89 | 0 | 0 | 0 | 0 | 0 | 0 | 0 | 0 | 0 | 0 | 0 | 0 | 0 | 0 | 0 | 0 | 0 | 0 | 0 | 0 | 0 | 0 | 0 | 0 | 0 | 0 | 0 | 0 | 0 | 0 | 0 | 0 | 0 | 0 | 0 | 0 | 0 | 0 | 1741.89
CA0424 | Realizzazione telecontrollo e generatore energia elettrica stazione di sollevamento di via Como - C.MONTORFANO | FOG2.1 | M4a | SI | 2514 | Montorfano | Maintenance |  | Non ERC | Servizio idrico integrato | 14 | Impianti di sollevamento e pompaggio di fognatura | 0 |  | gestore | [5 empty] | 2492.91 | 2492.91 | 0 | 0 | 0 | 0 | 0 | 2492.91 | 0 | 0 | 0 | 0 | 0 | 0 | 0 | 0 | 0 | 0 | 0 | 0 | 0 | 0 | 0 | 0 | 0 | 0 | 0 | 0 | 0 | 0 | 0 | 0 | 0 | 0 | 0 | 0 | 0 | 0 | 0 | 0 | 0 | 0 | 0 | 0 | 0 | 0 | 2492.91
CA0425 | Rifacimento della condotta fognaria e acquedottistica di Via Daverio in Comune di Cantù LOTTO 1 | DIS1.2 | M1 | SI | 39757 | Cantù | Replacement |  | RES | Servizio idrico integrato | 2 | Condotte di acquedotto | 0 |  | gestore | [5 empty] | 3161.13 | 3161.13 | 0 | 0 | 0 | 13943.19 | 13943.19 | 0 | 0 | 0 | 8813.35 | 8813.35 | 0 | 0 | 0 | 287309 | 287309 | 0 | 0 | 0 | 30000 | 0 | 343226.67 | 0 | 0 | 0 | 0 | 0 | 0 | 0 | 0 | 0 | 0 | 0 | 0 | 0 | 0 | 0 | 0 | 0 | 0 | 0 | 0 | 0 | 0 | 0 | 343226.67
CA0426 | Rifacimento acquedotto in Via Brianza da via Molino a via Plinio - C.MONTORFANO | DIS1.2 | M1 | SI | 2514 | Montorfano | Replacement |  | RES | Servizio idrico integrato | 2 | Condotte di acquedotto | 0 |  | gestore | [5 empty] | 3886.61 | 3886.61 | 0 | 0 | 0 | 0 | 0 | 0 | 0 | 0 | 0 | 0 | 0 | 0 | 0 | 0 | 0 | 3886.61 | 0 | 0 | 0 | 0 | 0 | 0 | 0 | 0 | 0 | 0 | 0 | 0 | 0 | 0 | 0 | 0 | 0 | 0 | 0 | 0 | 0 | 0 | 0 | 0 | 0 | 0 | 0 | 0 | 3886.61
CA0427 | Pozzi bosco Zara - C.TAVERNERIO | APP2.2 | M2 | SI | 5639 | Tavernerio | Replacement |  | RES | Servizio idrico integrato | 3 | Opere idrauliche fisse di acquedotto | 0 |  | gestore | [5 empty] | 4182 | 4182 | 0 | 0 | 0 | 11492.6 | 6677.92 | 4814.68 | 0 | 0 | 0 | 0 | 0 | 0 | 0 | 0 | 0 | 10859.92 | 0 | 0 | 0 | 0 | 0 | 0 | 0 | 0 | 0 | 0 | 0 | 0 | 0 | 0 | 0 | 0 | 0 | 0 | 0 | 0 | 0 | 0 | 0 | 0 | 0 | 0 | 0 | 0 | 15674.6
CA0428 | Rifacimento fognatura in via Zerboni - VELESO | FOG2.1 | M4a | SI | 208 | Veleso | Replacement |  | Non ERC | Servizio idrico integrato | 11 | Condotte fognarie | 0 |  | gestore | [5 empty] | 4550.95 | 4550.95 | 0 | 0 | 0 | 151131.72 | 0 | 155682.67 | 0 | 0 | 0 | 0 | 0 | 0 | 0 | 0 | 0 | 0 | 0 | 0 | 0 | 0 | 0 | 0 | 0 | 0 | 0 | 0 | 0 | 0 | 0 | 0 | 0 | 0 | 0 | 0 | 0 | 0 | 0 | 0 | 0 | 0 | 0 | 0 | 0 | 0 | 155682.67
CA0429 | RIFACIMENTO DELLA RETE IN VIA XXIV MAGGIO - C.TREMEZZINA | DIS1.2 | M1 | SI | 4994 | Tremezzina | Replacement |  | RES | Servizio idrico integrato | 2 | Condotte di acquedotto | 0 |  | gestore | [5 empty] | 5148.56 | 5148.56 | 0 | 0 | 0 | 0 | 0 | 5148.56 | 0 | 0 | 0 | 0 | 0 | 0 | 0 | 0 | 0 | 0 | 0 | 0 | 0 | 0 | 0 | 0 | 0 | 0 | 0 | 0 | 0 | 0 | 0 | 0 | 0 | 0 | 0 | 0 | 0 | 0 | 0 | 0 | 0 | 0 | 0 | 0 | 0 | 0 | 5148.56
CA0432 | Rpristino funzionale dell'impianto di depurazione di Carate Urio - IMP. DEP Carate Urio | DEP2.1 | M6 | SI | 1250 | IDA_Carate Urio | Replacement |  | ENV | Servizio idrico integrato | 22 | Impianti di depurazione – trattamenti sino al secondario | 0 |  | gestore | [5 empty] | 9700 | 9700 | 0 | 0 | 0 | 111124.95 | 0 | 120824.95 | 0 | 0 | 4346.4 | 0 | 4346.4 | 0 | 0 | 0 | 0 | 0 | 0 | 0 | 0 | 0 | 0 | 0 | 0 | 0 | 0 | 0 | 0 | 0 | 0 | 0 | 0 | 0 | 0 | 0 | 0 | 0 | 0 | 0 | 0 | 0 | 0 | 0 | 0 | 0 | 125171.35
CA0433 | Manutenzione straordinaria e potenziamento della stazione di sollevamento iniziale - IMP. DEP Mariano C.se | DEP2.1 | M6 | SI | 60000 | IDA_Mariano Comense | Maintenance |  | ENV | Servizio idrico integrato | 19 | Impianti di sollevamento e pompaggio di depurazione | 0 |  | gestore | [5 empty] | 12040.59 | 12040.59 | 0 | 0 | 0 | 40239.33 | 0 | 52279.92 | 0 | 0 | 0 | 0 | 0 | 0 | 0 | 0 | 0 | 0 | 0 | 0 | 0 | 0 | 0 | 0 | 0 | 0 | 0 | 0 | 0 | 0 | 0 | 0 | 0 | 0 | 0 | 0 | 0 | 0 | 0 | 0 | 0 | 0 | 0 | 0 | 0 | 0 | 52279.92
CA0434 | Potenziamento delle sezioni di sollevamento e pretrattamento, realizzazione di una linea di by-pass dell'impianto di depurazione di Ronago - IMP. DEP Ronago | DEP2.1 | M6 | SI | 14704 | IDA_Ronago | Maintenance |  | ENV | Servizio idrico integrato | 19 | Impianti di sollevamento e pompaggio di depurazione | 0 |  | gestore | [5 empty] | 19257.98 | 19257.98 | 0 | 0 | 0 | 0 | 0 | 19257.98 | 0 | 0 | 0 | 0 | 0 | 0 | 0 | 0 | 0 | 0 | 0 | 0 | 0 | 0 | 0 | 0 | 0 | 0 | 0 | 0 | 0 | 0 | 0 | 0 | 0 | 0 | 0 | 0 | 0 | 0 | 0 | 0 | 0 | 0 | 0 | 0 | 0 | 0 | 19257.98
CA0435 | Canzo_Serbatoi - CANZO | DIS1.4 | M2 | SI | 5068 | Canzo | Replacement |  | Non ERC | Servizio idrico integrato | 4 | Serbatoi | 0 |  | gestore | [5 empty] | 857.52 | 857.52 | 0 | 0 | 0 | 0 | 0 | 23297.52 | 0 | 0 | 0 | 0 | 0 | 0 | 0 | 0 | 0 | 0 | 0 | 0 | 0 | 0 | 0 | 0 | 0 | 0 | 0 | 0 | 0 | 0 | 0 | 0 | 0 | 0 | 0 | 0 | 0 | 0 | 0 | 0 | 0 | 0 | 0 | 0 | 0 | 0 | 23297.52
CA0436 | Adeguamento dei sollevamenti del collettore affluente all'impianto di Porlezza - C.PORLEZZA | FOG2.1 | M4a | SI | 4888 | Porlezza | Maintenance |  | Non ERC | Servizio idrico integrato | 14 | Impianti di sollevamento e pompaggio di fognatura | 0 |  | gestore | [5 empty] | 23576.62 | 23576.62 | 0 | 0 | 0 | 2480 | 0 | 26056.62 | 0 | 0 | 0 | 0 | 0 | 0 | 0 | 0 | 0 | 0 | 0 | 0 | 0 | 0 | 0 | 0 | 0 | 0 | 0 | 0 | 0 | 0 | 0 | 0 | 0 | 0 | 0 | 0 | 0 | 0 | 0 | 0 | 0 | 0 | 0 | 0 | 0 | 0 | 26056.62
CA0437 | Canzo_manutenzione straordinaria reti - C.CANZO | DIS1.2 | M1 | SI | 5068 | Canzo | Replacement |  | RES | Servizio idrico integrato | 2 | Condotte di acquedotto | 0 |  | gestore | [5 empty] | 23926.03 | 23926.03 | 0 | 0 | 0 | 0 | 0 | 23926.03 | 0 | 0 | 0 | 0 | 0 | 0 | 0 | 0 | 0 | 0 | 0 | 0 | 0 | 0 | 0 | 0 | 0 | 0 | 0 | 0 | 0 | 0 | 0 | 0 | 0 | 0 | 0 | 0 | 0 | 0 | 0 | 0 | 0 | 0 | 0 | 0 | 0 | 0 | 23926.03
CA0438 | Studio per Impianto Di Termovalorizzazione Dei Fanghi Prodotti Nell'ambito Di Como Lotto 1 - IMP. DEP TERMOVALORIZZATORE FANGHI Carimate | KNW1.3 | M6 | SI | 595342 | Ambito | New |  | Non ERC | Servizio idrico integrato | 36 | Studi, ricerche, brevetti, diritti di utilizzazione | 0 |  | gestore | [5 empty] | 0 | 0 | 0 | 0 | 0 | 1426.93 | 1426.93 | 0 | 0 | 0 | 0 | 0 | 0 | 0 | 0 | 0 | 0 | 0 | 0 | 0 | 0 | 0 | 0 | 0 | 0 | 0 | 0 | 0 | 0 | 0 | 0 | 0 | 0 | 0 | 0 | 0 | 0 | 0 | 0 | 0 | 0 | 0 | 0 | 0 | 0 | 0 | 35826.93
CA0439 | Verrà realizzata una tubazione di collegamento tra gli impianti del Comune di Ronago ed il Comune di Uggiate-Trevano, al fine di garantire la distribuzione di acqua alla cittadinanza, nel caso di emergenza idrica - C.RONAGO | DIS1.1 | M3 | SI | 6796 | Uggiate con Ronago | New |  | Non ERC | Servizio idrico integrato | 2 | Condotte di acquedotto | 0 |  | gestore | [5 empty] | 31430.02 | 31430.02 | 0 | 0 | 0 | 0 | 0 | 34669.6 | 0 | 0 | 0 | 0 | 0 | 0 | 0 | 0 | 0 | 0 | 0 | 0 | 0 | 0 | 0 | 0 | 0 | 0 | 0 | 0 | 0 | 0 | 0 | 0 | 0 | 0 | 0 | 0 | 0 | 0 | 0 | 0 | 0 | 0 | 0 | 0 | 0 | 0 | 34669.6
CA0440 | Adeguamento stazione di sollevamento "PILASTRELLO" - CARUGO | FOG2.1 | M4a | SI | 6580 | Carugo | Maintenance |  | Non ERC | Servizio idrico integrato | 14 | Impianti di sollevamento e pompaggio di fognatura | 0 |  | gestore | [5 empty] | 48830.27 | 48830.27 | 0 | 0 | 0 | 0 | 0 | 48830.27 | 0 | 0 | 0 | 0 | 0 | 0 | 0 | 0 | 0 | 0 | 0 | 0 | 0 | 0 | 0 | 0 | 0 | 0 | 0 | 0 | 0 | 0 | 0 | 0 | 0 | 0 | 0 | 0 | 0 | 0 | 0 | 0 | 0 | 0 | 0 | 0 | 0 | 0 | 48830.27
CA0441 | SORGENTE ALSERIO (acquedotto Albavilla) - ALSERIO | APP2.2 | M2 | SI | 1372 | Alserio | Replacement |  | RES | Servizio idrico integrato | 3 | Opere idrauliche fisse di acquedotto | 0 |  | gestore | [5 empty] | 77548.51 | 77548.51 | 0 | 0 | 0 | 153.8 | 109.48 | 77592.83 | 0 | 0 | 0 | 0 | 109.48 | 0 | 0 | 0 | 0 | 0 | 0 | 0 | 0 | 0 | 0 | 0 | 0 | 0 | 0 | 0 | 0 | 0 | 0 | 0 | 0 | 0 | 0 | 0 | 0 | 0 | 0 | 0 | 0 | 0 | 0 | 0 | 0 | 0 | 77702.31
CA0442 | rifacimento acquedotto e fognatura centro storico - C.LASNIGO | FOG2.1 | M4a | SI | 461 | Lasnigo | Replacement |  | Non ERC | Servizio idrico integrato | 11 | Condotte fognarie | 0 |  | gestore | [5 empty] | 2762.32 | 2762.32 | 0 | 0 | 0 | 14028.47 | 13672.83 | 656.91 | 0 | 0 | 2492.87 | 2313.36 | 14984.83 | 0 | 0 | 600000 | 600000 | 0 | 0 | 0 | 161000 | 0 | 764641.92 | 0 | 0 | 0 | 0 | 0 | 0 | 0 | 0 | 0 | 0 | 0 | 0 | 0 | 0 | 0 | 0 | 0 | 0 | 0 | 0 | 0 | 0 | 0 | 780283.66
CA0443 | Installazione/sostituzione misuratori di processo presso le captazioni - 2021 ACQ/FGN U.operativa - CANTU / M. COMENSE - ACQ/FGN U.operativa - CANTU / M. COMENSE | DIS3.1 | Preq1 | SI | 160259 | U.O. Cantù | New |  | RES | Servizio idrico integrato | 8 | Gruppi di misura - altre attrezzature di acquedotto | 0 |  | gestore | [5 empty] | 894.57 | 894.57 | 0 | 0 | 0 | 0 | 0 | 808.66 | 0 | 0 | 0 | 0 | 0 | 0 | 0 | 0 | 0 | 85.91 | 0 | 0 | 0 | 0 | 0 | 0 | 0 | 0 | 0 | 0 | 0 | 0 | 0 | 0 | 0 | 0 | 0 | 0 | 0 | 0 | 0 | 0 | 0 | 0 | 0 | 0 | 0 | 0 | 894.57
CA0444 | Messa in sicurezza degli impianti di depurazione | EFF3.1 | Altro | SI | 69682 | U.O. Merone e Lario Orientale | Replacement |  | Non ERC | Servizio idrico integrato | 34 | Fabbricati industriali | 0 |  | gestore | [5 empty] | 88946.48 | 21579.31 | 67367.17 | 0 | 0 | 4364.69 | 0 | 25944 | 0 | 0 | 0 | 0 | 0 | 0 | 0 | 0 | 0 | 0 | 0 | 0 | 0 | 0 | 0 | 0 | 0 | 0 | 0 | 0 | 0 | 0 | 0 | 0 | 0 | 0 | 0 | 0 | 0 | 0 | 0 | 0 | 0 | 0 | 0 | 0 | 0 | 0 | 93311.17
CA0445 | Modello di controllo | EFF1.1 | Altro | SI | - | - | New |  | Non ERC | Servizio idrico integrato | 36 | Studi, ricerche, brevetti, diritti di utilizzazione | 0 |  | gestore | [5 empty] | 103340.54 | 0 | 142340.54 | 0 | 0 | 0 | 0 | 0 | 0 | 0 | 0 | 0 | 0 | 0 | 0 | 0 | 0 | 0 | 0 | 0 | 0 | 0 | 0 | 0 | 0 | 0 | 0 | 0 | 0 | 0 | 0 | 0 | 0 | 0 | 0 | 0 | 0 | 0 | 0 | 0 | 0 | 0 | 0 | 0 | 0 | 0 | 142340.54
CA0446 | Software gestionali | EFF1.1 | Altro | SI | - | - | New |  | Non ERC | Servizio idrico integrato | 36 | Studi, ricerche, brevetti, diritti di utilizzazione | 0 |  | gestore | [5 empty] | 68344.54 | 0 | 81219.54 | 0 | 0 | 0 | 0 | 0 | 0 | 0 | 0 | 0 | 0 | 0 | 0 | 0 | 0 | 0 | 0 | 0 | 0 | 0 | 0 | 0 | 0 | 0 | 0 | 0 | 0 | 0 | 0 | 0 | 0 | 0 | 0 | 0 | 0 | 0 | 0 | 0 | 0 | 0 | 0 | 0 | 0 | 0 | 81219.54
CA0447 | Operazioni straordinarie | EFF1.1 | Altro | SI | - | - | New |  | Non ERC | Servizio idrico integrato | 36 | Studi, ricerche, brevetti, diritti di utilizzazione | 0 |  | gestore | [5 empty] | 29583.92 | 0 | 29583.92 | 0 | 0 | 0 | 0 | 0 | 0 | 0 | 0 | 0 | 0 | 0 | 0 | 0 | 0 | 0 | 0 | 0 | 0 | 0 | 0 | 0 | 0 | 0 | 0 | 0 | 0 | 0 | 0 | 0 | 0 | 0 | 0 | 0 | 0 | 0 | 0 | 0 | 0 | 0 | 0 | 0 | 0 | 0 | 29583.92
CA0448 | Certificazioni societarie | EFF1.1 | Altro | SI | - | - | New |  | Non ERC | Servizio idrico integrato | 36 | Studi, ricerche, brevetti, diritti di utilizzazione | 0 |  | gestore | [5 empty] | 27492.45 | 0 | 27492.45 | 0 | 0 | 0 | 0 | 0 | 0 | 0 | 0 | 0 | 0 | 0 | 0 | 0 | 0 | 0 | 0 | 0 | 0 | 0 | 0 | 0 | 0 | 0 | 0 | 0 | 0 | 0 | 0 | 0 | 0 | 0 | 0 | 0 | 0 | 0 | 0 | 0 | 0 | 0 | 0 | 0 | 0 | 0 | 27492.45
CA0449 | Analisi subentri gestioni in economia | EFF1.1 | Altro | SI | - | - | New |  | Non ERC | Servizio idrico integrato | 36 | Studi, ricerche, brevetti, diritti di utilizzazione | 0 |  | gestore | [5 empty] | 358.13 | 0 | 358.13 | 0 | 0 | 0 | 0 | 0 | 0 | 0 | 0 | 0 | 0 | 0 | 0 | 0 | 0 | 0 | 0 | 0 | 0 | 0 | 0 | 0 | 0 | 0 | 0 | 0 | 0 | 0 | 0 | 0 | 0 | 0 | 0 | 0 | 0 | 0 | 0 | 0 | 0 | 0 | 0 | 0 | 0 | 0 | 358.13
CA0450 | Analisi subentri Società terze | EFF1.1 | Altro | SI | - | - | New |  | Non ERC | Servizio idrico integrato | 36 | Studi, ricerche, brevetti, diritti di utilizzazione | 0 |  | gestore | [5 empty] | 2942.61 | 0 | 2942.61 | 0 | 0 | 0 | 0 | 0 | 0 | 0 | 0 | 0 | 0 | 0 | 0 | 0 | 0 | 0 | 0 | 0 | 0 | 0 | 0 | 0 | 0 | 0 | 0 | 0 | 0 | 0 | 0 | 0 | 0 | 0 | 0 | 0 | 0 | 0 | 0 | 0 | 0 | 0 | 0 | 0 | 0 | 0 | 2942.61
CA0451 | Progetto pilota ricerca perdite satellitare INV | KNW1.1 | Preq4 | SI | 595342 | Ambito | New |  | Non ERC | Servizio idrico integrato | 9 | Sistemi informativi di acquedotto | 0 |  | gestore | [5 empty] | 52400 | 0 | 52400 | 0 | 0 | 0 | 0 | 0 | 0 | 0 | 0 | 0 | 0 | 0 | 0 | 0 | 0 | 0 | 0 | 0 | 0 | 0 | 0 | 0 | 0 | 0 | 0 | 0 | 0 | 0 | 0 | 0 | 0 | 0 | 0 | 0 | 0 | 0 | 0 | 0 | 0 | 0 | 0 | 0 | 0 | 0 | 52400
CA0452 | Modifiche statutarie e costi ampliamento | EFF1.1 | Altro | SI | - | - | New |  | Non ERC | Servizio idrico integrato | 36 | Studi, ricerche, brevetti, diritti di utilizzazione | 0 |  | gestore | [5 empty] | 3166.31 | 0 | 24514.71 | 0 | 0 | 0 | 0 | 0 | 0 | 0 | 0 | 0 | 0 | 0 | 0 | 0 | 0 | 0 | 0 | 0 | 0 | 0 | 0 | 0 | 0 | 0 | 0 | 0 | 0 | 0 | 0 | 0 | 0 | 0 | 0 | 0 | 0 | 0 | 0 | 0 | 0 | 0 | 0 | 0 | 0 | 0 | 24514.71
CA0453 | Studio sistema di approvig./adduz. idrica Provincia di Como | KNW1.1 | M2 | SI | 595342 | Ambito | New |  | Non ERC | Servizio idrico integrato | 36 | Studi, ricerche, brevetti, diritti di utilizzazione | 0 |  | gestore | [5 empty] | 31452.84 | 0 | 31452.84 | 0 | 0 | 756.26 | 0 | 756.26 | 0 | 0 | 46286.49 | 46286.49 | 0 | 0 | 0 | 25000 | 0 | 71286.49 | 0 | 0 | 10000 | 0 | 10000 | 0 | 0 | 10000 | 0 | 10000 | 0 | 0 | 10000 | 0 | 10000 | 0 | 0 | 10000 | 0 | 10000 | 0 | 0 | 10000 | 0 | 10000 | 0 | 0 | 0 | 153495.59
CA0454 | Mobili e arredi investimenti ACQ | EFF1.1 | Altro | SI | - | - | Maintenance |  | Non ERC | Servizio idrico integrato | 34 | Fabbricati industriali | 0 |  | gestore | [5 empty] | 43018.43 | 0 | 43018.43 | 0 | 0 | 0 | 0 | 0 | 0 | 0 | 0 | 0 | 0 | 0 | 0 | 0 | 0 | 0 | 0 | 0 | 0 | 0 | 0 | 0 | 0 | 0 | 0 | 0 | 0 | 0 | 0 | 0 | 0 | 0 | 0 | 0 | 0 | 0 | 0 | 0 | 0 | 0 | 0 | 0 | 0 | 0 | 43018.43
CA0455 | Mobili e arredi investimenti COS | EFF1.1 | Altro | SI | - | - | Maintenance |  | Non ERC | Servizio idrico integrato | 34 | Fabbricati industriali | 0 |  | gestore | [5 empty] | 64182.02 | 0 | 64182.02 | 0 | 0 | 0 | 0 | 0 | 0 | 0 | 0 | 0 | 0 | 0 | 0 | 0 | 0 | 0 | 0 | 0 | 0 | 0 | 0 | 0 | 0 | 0 | 0 | 0 | 0 | 0 | 0 | 0 | 0 | 0 | 0 | 0 | 0 | 0 | 0 | 0 | 0 | 0 | 0 | 0 | 0 | 0 | 64182.02
CA0456 | Mobili e arredi investimenti DEP | EFF1.1 | Altro | SI | - | - | Maintenance |  | Non ERC | Servizio idrico integrato | 34 | Fabbricati industriali | 0 |  | gestore | [5 empty] | 22043.05 | 0 | 22043.05 | 0 | 0 | 0 | 0 | 0 | 0 | 0 | 0 | 0 | 0 | 0 | 0 | 0 | 0 | 0 | 0 | 0 | 0 | 0 | 0 | 0 | 0 | 0 | 0 | 0 | 0 | 0 | 0 | 0 | 0 | 0 | 0 | 0 | 0 | 0 | 0 | 0 | 0 | 0 | 0 | 0 | 0 | 0 | 22043.05
CA0457 | Hardware investimenti Corporate | UTZ2.1 | Altro | SI | - | - | New |  | Non ERC | Servizio idrico integrato | 29 | Laboratori e attrezzature | 0 |  | gestore | [5 empty] | 39700.1 | 0 | 39700.1 | 0 | 0 | 0 | 0 | 0 | 0 | 0 | 0 | 0 | 0 | 0 | 0 | 0 | 0 | 0 | 0 | 0 | 0 | 0 | 0 | 0 | 0 | 0 | 0 | 0 | 0 | 0 | 0 | 0 | 0 | 0 | 0 | 0 | 0 | 0 | 0 | 0 | 0 | 0 | 0 | 0 | 0 | 0 | 39700.1
CA0458 | Rifacimento tratto fognatura via Tonale Cantù | FOG2.1 | M4a | SI | 39757 | Cantù | Replacement |  | Non ERC | Servizio idrico integrato | 11 | Condotte fognarie | 0 |  | gestore | [5 empty] | 45647.5 | 0 | 45647.5 | 0 | 0 | 0 | 0 | 0 | 0 | 0 | 0 | 0 | 0 | 0 | 0 | 0 | 0 | 0 | 0 | 0 | 0 | 0 | 0 | 0 | 0 | 0 | 0 | 0 | 0 | 0 | 0 | 0 | 0 | 0 | 0 | 0 | 0 | 0 | 0 | 0 | 0 | 0 | 0 | 0 | 0 | 0 | 45647.5
CA0459 | Rifacimento tratto fognatura via Ospedale Cantù | FOG2.1 | M4a | SI | 39757 | Cantù | Replacement |  | Non ERC | Servizio idrico integrato | 11 | Condotte fognarie | 0 |  | gestore | [5 empty] | 42058.24 | 0 | 42058.24 | 0 | 0 | 0 | 0 | 0 | 0 | 0 | 0 | 0 | 0 | 0 | 0 | 0 | 0 | 0 | 0 | 0 | 0 | 0 | 0 | 0 | 0 | 0 | 0 | 0 | 0 | 0 | 0 | 0 | 0 | 0 | 0 | 0 | 0 | 0 | 0 | 0 | 0 | 0 | 0 | 0 | 0 | 0 | 42058.24
CA0460 | Rifacimento tratto fognatura via Bolzano Cantù | FOG2.1 | M4a | SI | 39757 | Cantù | Replacement |  | Non ERC | Servizio idrico integrato | 11 | Condotte fognarie | 0 |  | gestore | [5 empty] | 31012.49 | 0 | 31012.49 | 0 | 0 | 0 | 0 | 0 | 0 | 0 | 0 | 0 | 0 | 0 | 0 | 0 | 0 | 0 | 0 | 0 | 0 | 0 | 0 | 0 | 0 | 0 | 0 | 0 | 0 | 0 | 0 | 0 | 0 | 0 | 0 | 0 | 0 | 0 | 0 | 0 | 0 | 0 | 0 | 0 | 0 | 0 | 31012.49
CA0461 | Condotte fognarie Via Livescia | FOG2.1 | M4a | SI | 9957 | Fino Mornasco | Replacement |  | Non ERC | Servizio idrico integrato | 11 | Condotte fognarie | 0 |  | gestore | [5 empty] | 86240.51 | 0 | 86240.51 | 0 | 0 | 0 | 0 | 0 | 0 | 0 | 0 | 0 | 0 | 0 | 0 | 0 | 0 | 0 | 0 | 0 | 0 | 0 | 0 | 0 | 0 | 0 | 0 | 0 | 0 | 0 | 0 | 0 | 0 | 0 | 0 | 0 | 0 | 0 | 0 | 0 | 0 | 0 | 0 | 0 | 0 | 0 | 86240.51
CA0462 | Rifacimento della condotta acquedottistica di Via Andrea Castelli e Via Giuseppe Castelli, Loc. Ossuccio in Comune di Temezzina (CO) | DIS1.2 | M1 | SI | 4994 | Tremezzina | Replacement |  | RES | Servizio idrico integrato | 2 | Condotte di acquedotto | 0 |  | gestore | [5 empty] | 62346.61 | 62346.61 | 0 | 0 | 0 | 21723.63 | 0 | 84070.24 | 0 | 0 | 30404.81 | 0 | 30404.81 | 0 | 0 | 0 | 0 | 0 | 0 | 0 | 0 | 0 | 0 | 0 | 0 | 0 | 0 | 0 | 0 | 0 | 0 | 0 | 0 | 0 | 0 | 0 | 0 | 0 | 0 | 0 | 0 | 0 | 0 | 0 | 0 | 0 | 114475.05
CA0463 | Rifacimento imp. el. emungimento Menaggio | APP2.2 | M2 | SI | 3048 | Menaggio | Replacement |  | RES | Servizio idrico integrato | 3 | Opere idrauliche fisse di acquedotto | 0 |  | gestore | [5 empty] | 80223.22 | 80223.22 | 0 | 0 | 0 | 17321.77 | 0 | 97544.99 | 0 | 0 | 119.14 | 0 | 119.14 | 0 | 0 | 0 | 0 | 0 | 0 | 0 | 0 | 0 | 0 | 0 | 0 | 0 | 0 | 0 | 0 | 0 | 0 | 0 | 0 | 0 | 0 | 0 | 0 | 0 | 0 | 0 | 0 | 0 | 0 | 0 | 0 | 0 | 97664.13
CA0464 | Rifacimento colonna pozzo Bice - Mariano C. | APP2.2 | M2 | SI | 25312 | Mariano Comense | Replacement |  | RES | Servizio idrico integrato | 3 | Opere idrauliche fisse di acquedotto | 0 |  | gestore | [5 empty] | 32385 | 0 | 32385 | 0 | 0 | 0 | 0 | 0 | 0 | 0 | 0 | 0 | 0 | 0 | 0 | 0 | 0 | 0 | 0 | 0 | 0 | 0 | 0 | 0 | 0 | 0 | 0 | 0 | 0 | 0 | 0 | 0 | 0 | 0 | 0 | 0 | 0 | 0 | 0 | 0 | 0 | 0 | 0 | 0 | 0 | 0 | 32385
CA0465 | Adeguamento pozzo via De Gasperi - APPIANO GENTILE | APP2.2 | M2 | SI | 7706 | Appiano Gentile | Replacement |  | RES | Servizio idrico integrato | 3 | Opere idrauliche fisse di acquedotto | 0 |  | gestore | [5 empty] | 5770.02 | 5770.02 | 0 | 0 | 0 | 0 | 0 | 0 | 0 | 0 | 0 | 0 | 0 | 0 | 0 | 0 | 0 | 5770.02 | 0 | 0 | 0 | 0 | 0 | 0 | 0 | 0 | 0 | 0 | 0 | 0 | 0 | 0 | 0 | 0 | 0 | 0 | 0 | 0 | 0 | 0 | 0 | 0 | 0 | 0 | 0 | 0 | 5770.02
CA0466 | PILOTA SMART METERING - CASTELNUOVO BOZZENTE | UTZ1.1 | Preq1 | SI | 898 | Castelnuovo Bozzente | New |  | RES | Servizio idrico integrato | 8 | Gruppi di misura - altre attrezzature di acquedotto | 0 |  | gestore | [5 empty] | 7779.75 | 7779.75 | 0 | 0 | 0 | 86067.96 | 86067.96 | 0 | 0 | 0 | 0 | 0 | 93847.71 | 0 | 0 | 0 | 0 | 0 | 0 | 0 | 0 | 0 | 0 | 0 | 0 | 0 | 0 | 0 | 0 | 0 | 0 | 0 | 0 | 0 | 0 | 0 | 0 | 0 | 0 | 0 | 0 | 0 | 0 | 0 | 0 | 0 | 93847.71
CA0467 | PILOTA SMART METERING - LAGLIO | UTZ1.1 | Preq1 | SI | 884 | Laglio | New |  | RES | Servizio idrico integrato | 8 | Gruppi di misura - altre attrezzature di acquedotto | 0 |  | gestore | [5 empty] | 327.18 | 327.18 | 0 | 0 | 0 | 463.73 | 0 | 790.91 | 0 | 0 | 0 | 0 | 0 | 0 | 0 | 0 | 0 | 0 | 0 | 0 | 0 | 0 | 0 | 0 | 0 | 0 | 0 | 0 | 0 | 0 | 0 | 0 | 0 | 0 | 0 | 0 | 0 | 0 | 0 | 0 | 0 | 0 | 0 | 0 | 0 | 0 | 790.91
CA0468 | PILOTA SMART METERING - LAINO | UTZ1.1 | Preq1 | SI | 541 | Laino | New |  | RES | Servizio idrico integrato | 8 | Gruppi di misura - altre attrezzature di acquedotto | 0 |  | gestore | [5 empty] | 654.78 | 654.78 | 0 | 0 | 0 | 67526.96 | 67526.96 | 0 | 0 | 0 | 0 | 0 | 0 | 0 | 0 | 0 | 0 | 68181.74 | 0 | 0 | 0 | 0 | 0 | 0 | 0 | 0 | 0 | 0 | 0 | 0 | 0 | 0 | 0 | 0 | 0 | 0 | 0 | 0 | 0 | 0 | 0 | 0 | 0 | 0 | 0 | 0 | 68181.74
CA0469 | Terreno impianto fitodepurazione Colverde | - | Altro | SI | 5471 | Colverde | - |  | - | Servizio idrico integrato | 1 | Terreni | 0 |  | gestore | [5 empty] | 48300 | 0 | 48300 | 0 | 0 | 0 | 0 | 0 | 0 | 0 | 0 | 0 | 0 | 0 | 0 | 0 | 0 | 0 | 0 | 0 | 0 | 0 | 0 | 0 | 0 | 0 | 0 | 0 | 0 | 0 | 0 | 0 | 0 | 0 | 0 | 0 | 0 | 0 | 0 | 0 | 0 | 0 | 0 | 0 | 0 | 0 | 48300
CA0470 | Piano di riassetto delle fognature e degli sfioratori – Agglomerato di Bulgarograsso | KNW1.2 | M4a | SI | 96520 | IDA_Bulgarograsso | New |  | ENV | Servizio idrico integrato | 36 | Studi, ricerche, brevetti, diritti di utilizzazione | 0 |  | gestore | [5 empty] | 38283.25 | 0 | 38283.25 | 0 | 0 | 3597.55 | 0 | 3597.55 | 0 | 0 | 0 | 0 | 0 | 0 | 0 | 0 | 0 | 0 | 0 | 0 | 0 | 0 | 0 | 0 | 0 | 0 | 0 | 0 | 0 | 0 | 0 | 0 | 0 | 0 | 0 | 0 | 0 | 0 | 0 | 0 | 0 | 0 | 0 | 0 | 0 | 0 | 41880.8
CA0471 | Progetto MIE - Politecnico | KNW1.3 | M6 | SI | 595342 | Ambito | New |  | Non ERC | Servizio idrico integrato | 36 | Studi, ricerche, brevetti, diritti di utilizzazione | 0 |  | gestore | [5 empty] | 1614.86 | 0 | 1614.86 | 0 | 0 | 0 | 0 | 0 | 0 | 0 | 0 | 0 | 0 | 0 | 0 | 0 | 0 | 0 | 0 | 0 | 0 | 0 | 0 | 0 | 0 | 0 | 0 | 0 | 0 | 0 | 0 | 0 | 0 | 0 | 0 | 0 | 0 | 0 | 0 | 0 | 0 | 0 | 0 | 0 | 0 | 0 | 1614.86
CA0472 | Progetto MIE - Insubria | KNW1.3 | M6 | SI | 595342 | Ambito | New |  | Non ERC | Servizio idrico integrato | 36 | Studi, ricerche, brevetti, diritti di utilizzazione | 0 |  | gestore | [5 empty] | 20087.99 | 0 | 20087.99 | 0 | 0 | 0 | 0 | 0 | 0 | 0 | 0 | 0 | 0 | 0 | 0 | 0 | 0 | 0 | 0 | 0 | 0 | 0 | 0 | 0 | 0 | 0 | 0 | 0 | 0 | 0 | 0 | 0 | 0 | 0 | 0 | 0 | 0 | 0 | 0 | 0 | 0 | 0 | 0 | 0 | 0 | 0 | 20087.99
CA0473 | Progetto ENEA per recupero energia termica dagli scarichi | KNW1.3 | M6 | SI | 595342 | Ambito | New |  | Non ERC | Servizio idrico integrato | 36 | Studi, ricerche, brevetti, diritti di utilizzazione | 0 |  | gestore | [5 empty] | 175.99 | 0 | 175.99 | 0 | 0 | 87.38 | 87.38 | 0 | 0 | 0 | 1.16 | 0 | 88.54 | 0 | 0 | 0 | 0 | 0 | 0 | 0 | 0 | 0 | 0 | 0 | 0 | 0 | 0 | 0 | 0 | 0 | 0 | 0 | 0 | 0 | 0 | 0 | 0 | 0 | 0 | 0 | 0 | 0 | 0 | 0 | 0 | 0 | 264.53
CA0474 | Progetto Biobang - cavitazione controllata | EFF1.3 | Altro | SI | 74383 | IDA_Carimate | Replacement |  | Non ERC | Servizio idrico integrato | 25 | Gruppi di misura - altre attrezzature di depurazione | 0 |  | gestore | [5 empty] | 148.04 | 0 | 148.04 | 0 | 0 | 0 | 0 | 0 | 0 | 0 | 0 | 0 | 0 | 0 | 0 | 0 | 0 | 0 | 0 | 0 | 0 | 0 | 0 | 0 | 0 | 0 | 0 | 0 | 0 | 0 | 0 | 0 | 0 | 0 | 0 | 0 | 0 | 0 | 0 | 0 | 0 | 0 | 0 | 0 | 0 | 0 | 148.04
CA0475 | Progetto cessione calore dall'impianto di Merone | KNW1.3 | M6 | SI | 4086 | Merone | New |  | Non ERC | Servizio idrico integrato | 36 | Studi, ricerche, brevetti, diritti di utilizzazione | 0 |  | gestore | [5 empty] | 206.15 | 206.15 | 0 | 0 | 0 | 19612.81 | 0 | 19818.96 | 0 | 0 | 0 | 0 | 0 | 0 | 0 | 0 | 0 | 0 | 0 | 0 | 0 | 0 | 0 | 0 | 0 | 0 | 0 | 0 | 0 | 0 | 0 | 0 | 0 | 0 | 0 | 0 | 0 | 0 | 0 | 0 | 0 | 0 | 0 | 0 | 0 | 0 | 19818.96
CA0476 | Rifacimento e potenziamento condotta fognaria Loc. Baragiola | FOG2.1 | M4a | SI | 11870 | Olgiate Comasco | Replacement |  | Non ERC | Servizio idrico integrato | 11 | Condotte fognarie | 0 |  | gestore | [5 empty] | 70.93 | 70.93 | 0 | 0 | 0 | 0 | 0 | 0 | 0 | 0 | 0 | 0 | 70.93 | 0 | 0 | 0 | 0 | 0 | 0 | 0 | 0 | 0 | 0 | 0 | 0 | 0 | 0 | 0 | 0 | 0 | 0 | 0 | 0 | 0 | 0 | 0 | 0 | 0 | 0 | 0 | 0 | 0 | 0 | 0 | 0 | 0 | 70.93
CA0477 | ACQ. INV. investimento serbatoi U.O. Como | DIS1.4 | M2 | SI | 152704 | U.O. Como e Lario Occidentale | Replacement |  | Non ERC | Servizio idrico integrato | 4 | Serbatoi | 0 |  | gestore | [5 empty] | 47688.66 | 0 | 47688.66 | 0 | 0 | 0 | 0 | 0 | 0 | 0 | 0 | 0 | 0 | 0 | 0 | 0 | 0 | 0 | 0 | 0 | 0 | 0 | 0 | 0 | 0 | 0 | 0 | 0 | 0 | 0 | 0 | 0 | 0 | 0 | 0 | 0 | 0 | 0 | 0 | 0 | 0 | 0 | 0 | 0 | 0 | 0 | 47688.66
CA0478 | ACQ. INV. investimento serbatoi U.O. Cantù M. Comense | DIS1.4 | M2 | SI | 160259 | U.O. Cantù | Replacement |  | Non ERC | Servizio idrico integrato | 4 | Serbatoi | 0 |  | gestore | [5 empty] | 48935.87 | 0 | 48935.87 | 0 | 0 | 0 | 0 | 0 | 0 | 0 | 0 | 0 | 0 | 0 | 0 | 0 | 0 | 0 | 0 | 0 | 0 | 0 | 0 | 0 | 0 | 0 | 0 | 0 | 0 | 0 | 0 | 0 | 0 | 0 | 0 | 0 | 0 | 0 | 0 | 0 | 0 | 0 | 0 | 0 | 0 | 0 | 48935.87
CA0479 | ACQ. INV. investimento serbatoi U.O. Merone | DIS1.4 | M2 | SI | 69682 | U.O. Merone e Lario Orientale | Replacement |  | Non ERC | Servizio idrico integrato | 4 | Serbatoi | 0 |  | gestore | [5 empty] | 193021.66 | 0 | 193021.66 | 0 | 0 | 0 | 0 | 0 | 0 | 0 | 0 | 0 | 0 | 0 | 0 | 0 | 0 | 0 | 0 | 0 | 0 | 0 | 0 | 0 | 0 | 0 | 0 | 0 | 0 | 0 | 0 | 0 | 0 | 0 | 0 | 0 | 0 | 0 | 0 | 0 | 0 | 0 | 0 | 0 | 0 | 0 | 193021.66
CA0480 | ACQ. INV. investimento serbatoi U.O. Lago | DIS1.4 | M2 | SI | 152704 | U.O. Como e Lario Occidentale | Replacement |  | Non ERC | Servizio idrico integrato | 4 | Serbatoi | 0 |  | gestore | [5 empty] | 599816.56 | 0 | 599816.56 | 0 | 0 | 0 | 0 | 0 | 0 | 0 | 0 | 0 | 0 | 0 | 0 | 0 | 0 | 0 | 0 | 0 | 0 | 0 | 0 | 0 | 0 | 0 | 0 | 0 | 0 | 0 | 0 | 0 | 0 | 0 | 0 | 0 | 0 | 0 | 0 | 0 | 0 | 0 | 0 | 0 | 0 | 0 | 599816.56
CA0481 | ACQ. MAN. STR. Serbatoi - Opere elettro idrauliche U.O. Lurate Caccivio | DIS1.4 | M2 | SI | 212697 | U.O. Lurate Caccivio | Replacement |  | Non ERC | Servizio idrico integrato | 4 | Serbatoi | 0 |  | gestore | [5 empty] | 11631.86 | 0 | 11631.86 | 0 | 0 | 0 | 0 | 0 | 0 | 0 | 0 | 0 | 0 | 0 | 0 | 0 | 0 | 0 | 0 | 0 | 0 | 0 | 0 | 0 | 0 | 0 | 0 | 0 | 0 | 0 | 0 | 0 | 0 | 0 | 0 | 0 | 0 | 0 | 0 | 0 | 0 | 0 | 0 | 0 | 0 | 0 | 11631.86
CA0482 | ACQ. MAN. STR. Serbatoi - Opere elettro idrauliche U.O. Como | DIS1.4 | M2 | SI | 152704 | U.O. Como e Lario Occidentale | Replacement |  | Non ERC | Servizio idrico integrato | 4 | Serbatoi | 0 |  | gestore | [5 empty] | 18128.28 | 0 | 18128.28 | 0 | 0 | 0 | 0 | 0 | 0 | 0 | 0 | 0 | 0 | 0 | 0 | 0 | 0 | 0 | 0 | 0 | 0 | 0 | 0 | 0 | 0 | 0 | 0 | 0 | 0 | 0 | 0 | 0 | 0 | 0 | 0 | 0 | 0 | 0 | 0 | 0 | 0 | 0 | 0 | 0 | 0 | 0 | 18128.28
CA0483 | ACQ. MAN. STR. Serbatoi - Opere elettro idrauliche U.O. Merone | DIS1.4 | M2 | SI | 69682 | U.O. Merone e Lario Orientale | Replacement |  | Non ERC | Servizio idrico integrato | 4 | Serbatoi | 0 |  | gestore | [5 empty] | 50736.93 | 0 | 50736.93 | 0 | 0 | 0 | 0 | 0 | 0 | 0 | 0 | 0 | 0 | 0 | 0 | 0 | 0 | 0 | 0 | 0 | 0 | 0 | 0 | 0 | 0 | 0 | 0 | 0 | 0 | 0 | 0 | 0 | 0 | 0 | 0 | 0 | 0 | 0 | 0 | 0 | 0 | 0 | 0 | 0 | 0 | 0 | 50736.93
CA0484 | ACQ. MAN. STR. Serbatoi - Opere elettro idrauliche U.O. Lago | DIS1.4 | M2 | SI | 152704 | U.O. Como e Lario Occidentale | Replacement |  | Non ERC | Servizio idrico integrato | 4 | Serbatoi | 0 |  | gestore | [5 empty] | 65964.99 | 0 | 65964.99 | 0 | 0 | 0 | 0 | 0 | 0 | 0 | 0 | 0 | 0 | 0 | 0 | 0 | 0 | 0 | 0 | 0 | 0 | 0 | 0 | 0 | 0 | 0 | 0 | 0 | 0 | 0 | 0 | 0 | 0 | 0 | 0 | 0 | 0 | 0 | 0 | 0 | 0 | 0 | 0 | 0 | 0 | 0 | 65964.99
CA0485 | ACQ. MAN. STR. Serbatoi - Opere elettro idrauliche U.O. Cantù M. Comense | DIS1.4 | M2 | SI | 160259 | U.O. Cantù | Replacement |  | Non ERC | Servizio idrico integrato | 4 | Serbatoi | 0 |  | gestore | [5 empty] | 82600.23 | 0 | 82600.23 | 0 | 0 | 0 | 0 | 0 | 0 | 0 | 0 | 0 | 0 | 0 | 0 | 0 | 0 | 0 | 0 | 0 | 0 | 0 | 0 | 0 | 0 | 0 | 0 | 0 | 0 | 0 | 0 | 0 | 0 | 0 | 0 | 0 | 0 | 0 | 0 | 0 | 0 | 0 | 0 | 0 | 0 | 0 | 82600.23
CA0486 | ACQ. MAN. STR. Serbatoi - Opere ediliU.O. Lurate Caccivio | DIS1.4 | M2 | SI | 212697 | U.O. Lurate Caccivio | Replacement |  | Non ERC | Servizio idrico integrato | 4 | Serbatoi | 0 |  | gestore | [5 empty] | 412.14 | 0 | 412.14 | 0 | 0 | 0 | 0 | 0 | 0 | 0 | 0 | 0 | 0 | 0 | 0 | 0 | 0 | 0 | 0 | 0 | 0 | 0 | 0 | 0 | 0 | 0 | 0 | 0 | 0 | 0 | 0 | 0 | 0 | 0 | 0 | 0 | 0 | 0 | 0 | 0 | 0 | 0 | 0 | 0 | 0 | 0 | 412.14
CA0487 | ACQ. MAN. STR. Serbatoi - Opere ediliU.O. Cantù M. Comense | DIS1.4 | M2 | SI | 160259 | U.O. Cantù | Replacement |  | Non ERC | Servizio idrico integrato | 4 | Serbatoi | 0 |  | gestore | [5 empty] | 1729.02 | 0 | 1729.02 | 0 | 0 | 0 | 0 | 0 | 0 | 0 | 0 | 0 | 0 | 0 | 0 | 0 | 0 | 0 | 0 | 0 | 0 | 0 | 0 | 0 | 0 | 0 | 0 | 0 | 0 | 0 | 0 | 0 | 0 | 0 | 0 | 0 | 0 | 0 | 0 | 0 | 0 | 0 | 0 | 0 | 0 | 0 | 1729.02
CA0488 | ACQ. MAN. STR. Serbatoi - Opere ediliU.O. Lago | DIS1.4 | M2 | SI | 152704 | U.O. Como e Lario Occidentale | Replacement |  | Non ERC | Servizio idrico integrato | 4 | Serbatoi | 0 |  | gestore | [5 empty] | 28226.51 | 0 | 28226.51 | 0 | 0 | 0 | 0 | 0 | 0 | 0 | 0 | 0 | 0 | 0 | 0 | 0 | 0 | 0 | 0 | 0 | 0 | 0 | 0 | 0 | 0 | 0 | 0 | 0 | 0 | 0 | 0 | 0 | 0 | 0 | 0 | 0 | 0 | 0 | 0 | 0 | 0 | 0 | 0 | 0 | 0 | 0 | 28226.51
CA0489 | ACQ. MAN. STR. Serbatoi - Opere ediliU.O. Como | DIS1.4 | M2 | SI | 152704 | U.O. Como e Lario Occidentale | Replacement |  | Non ERC | Servizio idrico integrato | 4 | Serbatoi | 0 |  | gestore | [5 empty] | 40844.79 | 0 | 40844.79 | 0 | 0 | 0 | 0 | 0 | 0 | 0 | 0 | 0 | 0 | 0 | 0 | 0 | 0 | 0 | 0 | 0 | 0 | 0 | 0 | 0 | 0 | 0 | 0 | 0 | 0 | 0 | 0 | 0 | 0 | 0 | 0 | 0 | 0 | 0 | 0 | 0 | 0 | 0 | 0 | 0 | 0 | 0 | 40844.79
CA0490 | ACQ. MAN. STR. Serbatoi - Opere ediliU.O. Merone | DIS1.4 | M2 | SI | 69682 | U.O. Merone e Lario Orientale | Replacement |  | Non ERC | Servizio idrico integrato | 4 | Serbatoi | 0 |  | gestore | [5 empty] | 91921.18 | 0 | 91921.18 | 0 | 0 | 0 | 0 | 0 | 0 | 0 | 0 | 0 | 0 | 0 | 0 | 0 | 0 | 0 | 0 | 0 | 0 | 0 | 0 | 0 | 0 | 0 | 0 | 0 | 0 | 0 | 0 | 0 | 0 | 0 | 0 | 0 | 0 | 0 | 0 | 0 | 0 | 0 | 0 | 0 | 0 | 0 | 91921.18
CA0491 | ACQ. INV. sostituzione tratti di rete / estensioni di rete U.O. Como | DIS1.2 | M1 | SI | 152704 | U.O. Como e Lario Occidentale | Replacement |  | RES | Servizio idrico integrato | 2 | Condotte di acquedotto | 0 |  | gestore | [5 empty] | 79573.95 | 0 | 79573.95 | 0 | 0 | 0 | 0 | 0 | 0 | 0 | 0 | 0 | 0 | 0 | 0 | 0 | 0 | 0 | 0 | 0 | 0 | 0 | 0 | 0 | 0 | 0 | 0 | 0 | 0 | 0 | 0 | 0 | 0 | 0 | 0 | 0 | 0 | 0 | 0 | 0 | 0 | 0 | 0 | 0 | 0 | 0 | 79573.95
CA0492 | ACQ. INV. sostituzione tratti di rete / estensioni di rete U.O. Cantù M. Comense | DIS1.2 | M1 | SI | 160259 | U.O. Cantù | Replacement |  | RES | Servizio idrico integrato | 2 | Condotte di acquedotto | 0 |  | gestore | [5 empty] | 115107.47 | 0 | 115107.47 | 0 | 0 | 0 | 0 | 0 | 0 | 0 | 0 | 0 | 0 | 0 | 0 | 0 | 0 | 0 | 0 | 0 | 0 | 0 | 0 | 0 | 0 | 0 | 0 | 0 | 0 | 0 | 0 | 0 | 0 | 0 | 0 | 0 | 0 | 0 | 0 | 0 | 0 | 0 | 0 | 0 | 0 | 0 | 115107.47
CA0493 | ACQ. INV. sostituzione tratti di rete / estensioni di rete U.O. Merone | DIS1.2 | M1 | SI | 69682 | U.O. Merone e Lario Orientale | Replacement |  | RES | Servizio idrico integrato | 2 | Condotte di acquedotto | 0 |  | gestore | [5 empty] | 138636.17 | 0 | 138636.17 | 0 | 0 | 0 | 0 | 0 | 0 | 0 | 0 | 0 | 0 | 0 | 0 | 0 | 0 | 0 | 0 | 0 | 0 | 0 | 0 | 0 | 0 | 0 | 0 | 0 | 0 | 0 | 0 | 0 | 0 | 0 | 0 | 0 | 0 | 0 | 0 | 0 | 0 | 0 | 0 | 0 | 0 | 0 | 138636.17
CA0494 | ACQ. INV. sostituzione tratti di rete / estensioni di rete U.O. Lurate Caccivio | DIS1.2 | M1 | SI | 212697 | U.O. Lurate Caccivio | Replacement |  | RES | Servizio idrico integrato | 2 | Condotte di acquedotto | 0 |  | gestore | [5 empty] | 183183.41 | 0 | 183183.41 | 0 | 0 | 0 | 0 | 0 | 0 | 0 | 0 | 0 | 0 | 0 | 0 | 0 | 0 | 0 | 0 | 0 | 0 | 0 | 0 | 0 | 0 | 0 | 0 | 0 | 0 | 0 | 0 | 0 | 0 | 0 | 0 | 0 | 0 | 0 | 0 | 0 | 0 | 0 | 0 | 0 | 0 | 0 | 183183.41
CA0495 | ACQ. INV. sostituzione tratti di rete / estensioni di rete U.O. Lago | DIS1.2 | M1 | SI | 152704 | U.O. Como e Lario Occidentale | Replacement |  | RES | Servizio idrico integrato | 2 | Condotte di acquedotto | 0 |  | gestore | [5 empty] | 1139787.95 | 0 | 1139787.95 | 0 | 0 | 0 | 0 | 0 | 0 | 0 | 0 | 0 | 0 | 0 | 0 | 0 | 0 | 0 | 0 | 0 | 0 | 0 | 0 | 0 | 0 | 0 | 0 | 0 | 0 | 0 | 0 | 0 | 0 | 0 | 0 | 0 | 0 | 0 | 0 | 0 | 0 | 0 | 0 | 0 | 0 | 0 | 1139787.95
CA0496 | Asfaltature Acquedotto UO Lago | DIS1.2 | M1 | SI | 152704 | U.O. Como e Lario Occidentale | Replacement |  | RES | Servizio idrico integrato | 2 | Condotte di acquedotto | 0 |  | gestore | [5 empty] | 1860.13 | 0 | 1860.13 | 0 | 0 | 0 | 0 | 0 | 0 | 0 | 0 | 0 | 0 | 0 | 0 | 0 | 0 | 0 | 0 | 0 | 0 | 0 | 0 | 0 | 0 | 0 | 0 | 0 | 0 | 0 | 0 | 0 | 0 | 0 | 0 | 0 | 0 | 0 | 0 | 0 | 0 | 0 | 0 | 0 | 0 | 0 | 1860.13
CA0497 | Emergenza idrica maltempo - UO Lurate | DIS1.2 | M1 | SI | 212697 | U.O. Lurate Caccivio | Replacement |  | RES | Servizio idrico integrato | 2 | Condotte di acquedotto | 0 |  | gestore | [5 empty] | 720.88 | 0 | 720.88 | 0 | 0 | 0 | 0 | 0 | 0 | 0 | 0 | 0 | 0 | 0 | 0 | 0 | 0 | 0 | 0 | 0 | 0 | 0 | 0 | 0 | 0 | 0 | 0 | 0 | 0 | 0 | 0 | 0 | 0 | 0 | 0 | 0 | 0 | 0 | 0 | 0 | 0 | 0 | 0 | 0 | 0 | 0 | 720.88
CA0498 | Emergenza idrica maltempo - UO Merone | DIS1.2 | M1 | SI | 69682 | U.O. Merone e Lario Orientale | Replacement |  | RES | Servizio idrico integrato | 2 | Condotte di acquedotto | 0 |  | gestore | [5 empty] | 3098.49 | 0 | 3098.49 | 0 | 0 | 0 | 0 | 0 | 0 | 0 | 0 | 0 | 0 | 0 | 0 | 0 | 0 | 0 | 0 | 0 | 0 | 0 | 0 | 0 | 0 | 0 | 0 | 0 | 0 | 0 | 0 | 0 | 0 | 0 | 0 | 0 | 0 | 0 | 0 | 0 | 0 | 0 | 0 | 0 | 0 | 0 | 3098.49
CA0499 | Emergenza idrica maltempo - UO Como | DIS1.2 | M1 | SI | 152704 | U.O. Como e Lario Occidentale | Replacement |  | RES | Servizio idrico integrato | 2 | Condotte di acquedotto | 0 |  | gestore | [5 empty] | 16568.41 | 0 | 16568.41 | 0 | 0 | 0 | 0 | 0 | 0 | 0 | 0 | 0 | 0 | 0 | 0 | 0 | 0 | 0 | 0 | 0 | 0 | 0 | 0 | 0 | 0 | 0 | 0 | 0 | 0 | 0 | 0 | 0 | 0 | 0 | 0 | 0 | 0 | 0 | 0 | 0 | 0 | 0 | 0 | 0 | 0 | 0 | 16568.41
CA0500 | Emergenza idrica maltempo - UO Lago | DIS1.2 | M1 | SI | 152704 | U.O. Como e Lario Occidentale | Replacement |  | RES | Servizio idrico integrato | 2 | Condotte di acquedotto | 0 |  | gestore | [5 empty] | 80295.42 | 0 | 80295.42 | 0 | 0 | 0 | 0 | 0 | 0 | 0 | 0 | 0 | 0 | 0 | 0 | 0 | 0 | 0 | 0 | 0 | 0 | 0 | 0 | 0 | 0 | 0 | 0 | 0 | 0 | 0 | 0 | 0 | 0 | 0 | 0 | 0 | 0 | 0 | 0 | 0 | 0 | 0 | 0 | 0 | 0 | 0 | 80295.42
CA0501 | Adeguamento condotte acquedotte Lasnigo | DIS1.2 | M1 | SI | 461 | Lasnigo | Replacement |  | RES | Servizio idrico integrato | 2 | Condotte di acquedotto | 0 |  | gestore | [5 empty] | 43377.89 | 43377.89 | 0 | 0 | 0 | 6390.81 | 6292.23 | 43476.47 | 0 | 0 | 0 | 0 | 6292.23 | 0 | 0 | 0 | 0 | 0 | 0 | 0 | 0 | 0 | 0 | 0 | 0 | 0 | 0 | 0 | 0 | 0 | 0 | 0 | 0 | 0 | 0 | 0 | 0 | 0 | 0 | 0 | 0 | 0 | 0 | 0 | 0 | 0 | 49768.7
CA0502 | Condotte acquedotto via Piave Vertemate | DIS1.2 | M1 | SI | 4141 | Vertemate con Minoprio | Replacement |  | RES | Servizio idrico integrato | 2 | Condotte di acquedotto | 0 |  | gestore | [5 empty] | 3268.41 | 3268.41 | 0 | 0 | 0 | 0 | 0 | 3268.41 | 0 | 0 | 0 | 0 | 0 | 0 | 0 | 0 | 0 | 0 | 0 | 0 | 0 | 0 | 0 | 0 | 0 | 0 | 0 | 0 | 0 | 0 | 0 | 0 | 0 | 0 | 0 | 0 | 0 | 0 | 0 | 0 | 0 | 0 | 0 | 0 | 0 | 0 | 3268.41
CA0503 | ACQ. MAN. STR. rete U.O. Lurate Caccivio | DIS1.2 | M1 | SI | 212697 | U.O. Lurate Caccivio | Replacement |  | RES | Servizio idrico integrato | 2 | Condotte di acquedotto | 0 |  | gestore | [5 empty] | 130708.01 | 0 | 130708.01 | 0 | 0 | 0 | 0 | 0 | 0 | 0 | 0 | 0 | 0 | 0 | 0 | 0 | 0 | 0 | 0 | 0 | 0 | 0 | 0 | 0 | 0 | 0 | 0 | 0 | 0 | 0 | 0 | 0 | 0 | 0 | 0 | 0 | 0 | 0 | 0 | 0 | 0 | 0 | 0 | 0 | 0 | 0 | 130708.01
CA0504 | ACQ. MAN. STR. rete U.O. Merone | DIS1.2 | M1 | SI | 69682 | U.O. Merone e Lario Orientale | Replacement |  | RES | Servizio idrico integrato | 2 | Condotte di acquedotto | 0 |  | gestore | [5 empty] | 153132.95 | 0 | 153132.95 | 0 | 0 | 0 | 0 | 0 | 0 | 0 | 0 | 0 | 0 | 0 | 0 | 0 | 0 | 0 | 0 | 0 | 0 | 0 | 0 | 0 | 0 | 0 | 0 | 0 | 0 | 0 | 0 | 0 | 0 | 0 | 0 | 0 | 0 | 0 | 0 | 0 | 0 | 0 | 0 | 0 | 0 | 0 | 153132.95
CA0505 | ACQ. MAN. STR. rete U.O. Como | DIS1.2 | M1 | SI | 152704 | U.O. Como e Lario Occidentale | Replacement |  | RES | Servizio idrico integrato | 2 | Condotte di acquedotto | 0 |  | gestore | [5 empty] | 197341.79 | 0 | 197341.79 | 0 | 0 | 0 | 0 | 0 | 0 | 0 | 0 | 0 | 0 | 0 | 0 | 0 | 0 | 0 | 0 | 0 | 0 | 0 | 0 | 0 | 0 | 0 | 0 | 0 | 0 | 0 | 0 | 0 | 0 | 0 | 0 | 0 | 0 | 0 | 0 | 0 | 0 | 0 | 0 | 0 | 0 | 0 | 197341.79
CA0506 | ACQ. MAN. STR. rete U.O. Cantù M. Comense | DIS1.2 | M1 | SI | 160259 | U.O. Cantù | Replacement |  | RES | Servizio idrico integrato | 2 | Condotte di acquedotto | 0 |  | gestore | [5 empty] | 379267.02 | 0 | 379267.02 | 0 | 0 | 0 | 0 | 0 | 0 | 0 | 0 | 0 | 0 | 0 | 0 | 0 | 0 | 0 | 0 | 0 | 0 | 0 | 0 | 0 | 0 | 0 | 0 | 0 | 0 | 0 | 0 | 0 | 0 | 0 | 0 | 0 | 0 | 0 | 0 | 0 | 0 | 0 | 0 | 0 | 0 | 0 | 379267.02
CA0507 | ACQ. MAN. STR. rete U.O. Lago | DIS1.2 | M1 | SI | 152704 | U.O. Como e Lario Occidentale | Replacement |  | RES | Servizio idrico integrato | 2 | Condotte di acquedotto | 0 |  | gestore | [5 empty] | 392655.63 | 0 | 392655.63 | 0 | 0 | 0 | 0 | 0 | 0 | 0 | 0 | 0 | 0 | 0 | 0 | 0 | 0 | 0 | 0 | 0 | 0 | 0 | 0 | 0 | 0 | 0 | 0 | 0 | 0 | 0 | 0 | 0 | 0 | 0 | 0 | 0 | 0 | 0 | 0 | 0 | 0 | 0 | 0 | 0 | 0 | 0 | 392655.63
CA0508 | Emergenza idrica maltempo - UO Lago | DIS1.2 | M1 | SI | 152704 | U.O. Como e Lario Occidentale | Replacement |  | RES | Servizio idrico integrato | 2 | Condotte di acquedotto | 0 |  | gestore | [5 empty] | 45.03 | 0 | 45.03 | 0 | 0 | 0 | 0 | 0 | 0 | 0 | 0 | 0 | 0 | 0 | 0 | 0 | 0 | 0 | 0 | 0 | 0 | 0 | 0 | 0 | 0 | 0 | 0 | 0 | 0 | 0 | 0 | 0 | 0 | 0 | 0 | 0 | 0 | 0 | 0 | 0 | 0 | 0 | 0 | 0 | 0 | 0 | 45.03
CA0509 | Software investimenti ACQ | EFF1.1 | Altro | SI | 595342 | Ambito | New |  | Non ERC | Servizio idrico integrato | 36 | Studi, ricerche, brevetti, diritti di utilizzazione | 0 |  | gestore | [5 empty] | 8818.16 | 0 | 8818.16 | 0 | 0 | 0 | 0 | 0 | 0 | 0 | 0 | 0 | 0 | 0 | 0 | 0 | 0 | 0 | 0 | 0 | 0 | 0 | 0 | 0 | 0 | 0 | 0 | 0 | 0 | 0 | 0 | 0 | 0 | 0 | 0 | 0 | 0 | 0 | 0 | 0 | 0 | 0 | 0 | 0 | 0 | 0 | 8818.16
CA0510 | ACQ. INV. posa/sostituzione contatori richiesta utente U.O. Como | UTZ1.1 | Preq1 | SI | 152704 | U.O. Como e Lario Occidentale | New |  | RES | Servizio idrico integrato | 8 | Gruppi di misura - altre attrezzature di acquedotto | 0 |  | gestore | [5 empty] | 19436.21 | 0 | 19436.21 | 7594.2253 | 0 | 0 | 0 | 0 | 0 | 0 | 0 | 0 | 0 | 0 | 0 | 0 | 0 | 0 | 0 | 0 | 0 | 0 | 0 | 0 | 0 | 0 | 0 | 0 | 0 | 0 | 0 | 0 | 0 | 0 | 0 | 0 | 0 | 0 | 0 | 0 | 0 | 0 | 0 | 0 | 0 | 0 | 19436.21
CA0511 | ACQ. INV. posa/sostituzione contatori richiesta utente U.O. Merone | UTZ1.1 | Preq1 | SI | 69682 | U.O. Merone e Lario Orientale | New |  | RES | Servizio idrico integrato | 8 | Gruppi di misura - altre attrezzature di acquedotto | 0 |  | gestore | [5 empty] | 20414.69 | 0 | 20414.69 | 7976.5425 | 0 | 0 | 0 | 0 | 0 | 0 | 0 | 0 | 0 | 0 | 0 | 0 | 0 | 0 | 0 | 0 | 0 | 0 | 0 | 0 | 0 | 0 | 0 | 0 | 0 | 0 | 0 | 0 | 0 | 0 | 0 | 0 | 0 | 0 | 0 | 0 | 0 | 0 | 0 | 0 | 0 | 0 | 20414.69
CA0512 | ACQ. INV. posa/sostituzione contatori richiesta utente U.O. Lago | UTZ1.1 | Preq1 | SI | 152704 | U.O. Como e Lario Occidentale | New |  | RES | Servizio idrico integrato | 8 | Gruppi di misura - altre attrezzature di acquedotto | 0 |  | gestore | [5 empty] | 27195.67 | 0 | 27195.67 | 10626.0452 | 0 | 0 | 0 | 0 | 0 | 0 | 0 | 0 | 0 | 0 | 0 | 0 | 0 | 0 | 0 | 0 | 0 | 0 | 0 | 0 | 0 | 0 | 0 | 0 | 0 | 0 | 0 | 0 | 0 | 0 | 0 | 0 | 0 | 0 | 0 | 0 | 0 | 0 | 0 | 0 | 0 | 0 | 27195.67
CA0513 | ACQ. INV. posa/sostituzione contatori richiesta utente U.O. Cantù M. Comense | UTZ1.1 | Preq1 | SI | 160259 | U.O. Cantù | New |  | RES | Servizio idrico integrato | 8 | Gruppi di misura - altre attrezzature di acquedotto | 0 |  | gestore | [5 empty] | 29612.51 | 0 | 29612.51 | 11570.3665 | 0 | 0 | 0 | 0 | 0 | 0 | 0 | 0 | 0 | 0 | 0 | 0 | 0 | 0 | 0 | 0 | 0 | 0 | 0 | 0 | 0 | 0 | 0 | 0 | 0 | 0 | 0 | 0 | 0 | 0 | 0 | 0 | 0 | 0 | 0 | 0 | 0 | 0 | 0 | 0 | 0 | 0 | 29612.51
CA0514 | ACQ. INV. posa/sostituzione contatori richiesta utente U.O. Lurate Caccivio | UTZ1.1 | Preq1 | SI | 212697 | U.O. Lurate Caccivio | New |  | RES | Servizio idrico integrato | 8 | Gruppi di misura - altre attrezzature di acquedotto | 0 |  | gestore | [5 empty] | 68633.92 | 0 | 68633.92 | 26817.0313 | 0 | 0 | 0 | 0 | 0 | 0 | 0 | 0 | 0 | 0 | 0 | 0 | 0 | 0 | 0 | 0 | 0 | 0 | 0 | 0 | 0 | 0 | 0 | 0 | 0 | 0 | 0 | 0 | 0 | 0 | 0 | 0 | 0 | 0 | 0 | 0 | 0 | 0 | 0 | 0 | 0 | 0 | 68633.92
CA0515 | ACQ. INV. sostituzione massiva contatori U.O. Lurate Caccivio | UTZ1.1 | Preq1 | SI | 212697 | U.O. Lurate Caccivio | New |  | RES | Servizio idrico integrato | 8 | Gruppi di misura - altre attrezzature di acquedotto | 0 |  | gestore | [5 empty] | 205.81 | 0 | 205.81 | 80.4152 | 0 | 0 | 0 | 0 | 0 | 0 | 0 | 0 | 0 | 0 | 0 | 0 | 0 | 0 | 0 | 0 | 0 | 0 | 0 | 0 | 0 | 0 | 0 | 0 | 0 | 0 | 0 | 0 | 0 | 0 | 0 | 0 | 0 | 0 | 0 | 0 | 0 | 0 | 0 | 0 | 0 | 0 | 205.81
CA0516 | ACQ. INV. sostituzione massiva contatori U.O. Como | UTZ1.1 | Preq1 | SI | 152704 | U.O. Como e Lario Occidentale | New |  | RES | Servizio idrico integrato | 8 | Gruppi di misura - altre attrezzature di acquedotto | 0 |  | gestore | [5 empty] | 2656.77 | 0 | 2656.77 | 1038.0681 | 0 | 0 | 0 | 0 | 0 | 0 | 0 | 0 | 0 | 0 | 0 | 0 | 0 | 0 | 0 | 0 | 0 | 0 | 0 | 0 | 0 | 0 | 0 | 0 | 0 | 0 | 0 | 0 | 0 | 0 | 0 | 0 | 0 | 0 | 0 | 0 | 0 | 0 | 0 | 0 | 0 | 0 | 2656.77
CA0517 | ACQ. INV. sostituzione massiva contatori U.O. Merone | UTZ1.1 | Preq1 | SI | 69682 | U.O. Merone e Lario Orientale | New |  | RES | Servizio idrico integrato | 8 | Gruppi di misura - altre attrezzature di acquedotto | 0 |  | gestore | [5 empty] | 12185.62 | 0 | 12185.62 | 4761.234 | 0 | 0 | 0 | 0 | 0 | 0 | 0 | 0 | 0 | 0 | 0 | 0 | 0 | 0 | 0 | 0 | 0 | 0 | 0 | 0 | 0 | 0 | 0 | 0 | 0 | 0 | 0 | 0 | 0 | 0 | 0 | 0 | 0 | 0 | 0 | 0 | 0 | 0 | 0 | 0 | 0 | 0 | 12185.62
CA0518 | ACQ. INV. sostituzione massiva contatori U.O. Cantù M. Comense | UTZ1.1 | Preq1 | SI | 160259 | U.O. Cantù | New |  | RES | Servizio idrico integrato | 8 | Gruppi di misura - altre attrezzature di acquedotto | 0 |  | gestore | [5 empty] | 13074.18 | 0 | 13074.18 | 5108.4171 | 0 | 0 | 0 | 0 | 0 | 0 | 0 | 0 | 0 | 0 | 0 | 0 | 0 | 0 | 0 | 0 | 0 | 0 | 0 | 0 | 0 | 0 | 0 | 0 | 0 | 0 | 0 | 0 | 0 | 0 | 0 | 0 | 0 | 0 | 0 | 0 | 0 | 0 | 0 | 0 | 0 | 0 | 13074.18
CA0519 | ACQ. INV. sostituzione massiva contatori U.O. Lago | UTZ1.1 | Preq1 | SI | 152704 | U.O. Como e Lario Occidentale | New |  | RES | Servizio idrico integrato | 8 | Gruppi di misura - altre attrezzature di acquedotto | 0 |  | gestore | [5 empty] | 16515.31 | 0 | 16515.31 | 6452.9548 | 0 | 0 | 0 | 0 | 0 | 0 | 0 | 0 | 0 | 0 | 0 | 0 | 0 | 0 | 0 | 0 | 0 | 0 | 0 | 0 | 0 | 0 | 0 | 0 | 0 | 0 | 0 | 0 | 0 | 0 | 0 | 0 | 0 | 0 | 0 | 0 | 0 | 0 | 0 | 0 | 0 | 0 | 16515.31
CA0520 | ACQ.Man. Str. Impianti Potabilizzazione - Opere elettro idrauliche U.O. Lurate Caccivio | POT1.1 | M3 | SI | 212697 | U.O. Lurate Caccivio | Replacement |  | RES | Servizio idrico integrato | 6 | Impianti di potabilizzazione | 0 |  | gestore | [5 empty] | 408.02 | 0 | 408.02 | 0 | 0 | 0 | 0 | 0 | 0 | 0 | 0 | 0 | 0 | 0 | 0 | 0 | 0 | 0 | 0 | 0 | 0 | 0 | 0 | 0 | 0 | 0 | 0 | 0 | 0 | 0 | 0 | 0 | 0 | 0 | 0 | 0 | 0 | 0 | 0 | 0 | 0 | 0 | 0 | 0 | 0 | 0 | 408.02
CA0521 | ACQ.Man. Str. Impianti Potabilizzazione - Opere elettro idrauliche U.O. Como | POT1.1 | M3 | SI | 152704 | U.O. Como e Lario Occidentale | Replacement |  | RES | Servizio idrico integrato | 6 | Impianti di potabilizzazione | 0 |  | gestore | [5 empty] | 10249.87 | 0 | 10249.87 | 0 | 0 | 0 | 0 | 0 | 0 | 0 | 0 | 0 | 0 | 0 | 0 | 0 | 0 | 0 | 0 | 0 | 0 | 0 | 0 | 0 | 0 | 0 | 0 | 0 | 0 | 0 | 0 | 0 | 0 | 0 | 0 | 0 | 0 | 0 | 0 | 0 | 0 | 0 | 0 | 0 | 0 | 0 | 10249.87
CA0522 | ACQ.Man. Str. Impianti Potabilizzazione - Opere elettro idrauliche U.O. Lago | POT1.1 | M3 | SI | 152704 | U.O. Como e Lario Occidentale | Replacement |  | RES | Servizio idrico integrato | 6 | Impianti di potabilizzazione | 0 |  | gestore | [5 empty] | 29732.81 | 0 | 29732.81 | 0 | 0 | 0 | 0 | 0 | 0 | 0 | 0 | 0 | 0 | 0 | 0 | 0 | 0 | 0 | 0 | 0 | 0 | 0 | 0 | 0 | 0 | 0 | 0 | 0 | 0 | 0 | 0 | 0 | 0 | 0 | 0 | 0 | 0 | 0 | 0 | 0 | 0 | 0 | 0 | 0 | 0 | 0 | 29732.81
CA0523 | ACQ. MAN. STR. Impianti Potabilizzazione - Opere edili U.O. Como | POT1.1 | M3 | SI | 152704 | U.O. Como e Lario Occidentale | Replacement |  | RES | Servizio idrico integrato | 6 | Impianti di potabilizzazione | 0 |  | gestore | [5 empty] | 3669.88 | 0 | 3669.88 | 0 | 0 | 0 | 0 | 0 | 0 | 0 | 0 | 0 | 0 | 0 | 0 | 0 | 0 | 0 | 0 | 0 | 0 | 0 | 0 | 0 | 0 | 0 | 0 | 0 | 0 | 0 | 0 | 0 | 0 | 0 | 0 | 0 | 0 | 0 | 0 | 0 | 0 | 0 | 0 | 0 | 0 | 0 | 3669.88
CA0524 | ACQ. MAN. STR. Impianti Potabilizzazione - Opere edili U.O. Lurate Caccivio | POT1.1 | M3 | SI | 212697 | U.O. Lurate Caccivio | Replacement |  | RES | Servizio idrico integrato | 6 | Impianti di potabilizzazione | 0 |  | gestore | [5 empty] | 4237.42 | 0 | 4237.42 | 0 | 0 | 0 | 0 | 0 | 0 | 0 | 0 | 0 | 0 | 0 | 0 | 0 | 0 | 0 | 0 | 0 | 0 | 0 | 0 | 0 | 0 | 0 | 0 | 0 | 0 | 0 | 0 | 0 | 0 | 0 | 0 | 0 | 0 | 0 | 0 | 0 | 0 | 0 | 0 | 0 | 0 | 0 | 4237.42
CA0525 | ACQ. MAN. STR. Impianti Potabilizzazione - Opere edili U.O. Merone | POT1.1 | M3 | SI | 69682 | U.O. Merone e Lario Orientale | Replacement |  | RES | Servizio idrico integrato | 6 | Impianti di potabilizzazione | 0 |  | gestore | [5 empty] | 34438.14 | 0 | 34438.14 | 0 | 0 | 0 | 0 | 0 | 0 | 0 | 0 | 0 | 0 | 0 | 0 | 0 | 0 | 0 | 0 | 0 | 0 | 0 | 0 | 0 | 0 | 0 | 0 | 0 | 0 | 0 | 0 | 0 | 0 | 0 | 0 | 0 | 0 | 0 | 0 | 0 | 0 | 0 | 0 | 0 | 0 | 0 | 34438.14
CA0526 | ACQ. MAN. STR. Impianti Potabilizzazione - Opere edili U.O. Lago | POT1.1 | M3 | SI | 152704 | U.O. Como e Lario Occidentale | Replacement |  | RES | Servizio idrico integrato | 6 | Impianti di potabilizzazione | 0 |  | gestore | [5 empty] | 49119.03 | 0 | 49119.03 | 0 | 0 | 0 | 0 | 0 | 0 | 0 | 0 | 0 | 0 | 0 | 0 | 0 | 0 | 0 | 0 | 0 | 0 | 0 | 0 | 0 | 0 | 0 | 0 | 0 | 0 | 0 | 0 | 0 | 0 | 0 | 0 | 0 | 0 | 0 | 0 | 0 | 0 | 0 | 0 | 0 | 0 | 0 | 49119.03
CA0527 | ACQ. INV. sostituzione pompe da pozzo U.O. Merone | APP2.2 | M2 | SI | 69682 | U.O. Merone e Lario Orientale | Replacement |  | RES | Servizio idrico integrato | 3 | Opere idrauliche fisse di acquedotto | 0 |  | gestore | [5 empty] | 10596.78 | 0 | 10596.78 | 0 | 0 | 0 | 0 | 0 | 0 | 0 | 0 | 0 | 0 | 0 | 0 | 0 | 0 | 0 | 0 | 0 | 0 | 0 | 0 | 0 | 0 | 0 | 0 | 0 | 0 | 0 | 0 | 0 | 0 | 0 | 0 | 0 | 0 | 0 | 0 | 0 | 0 | 0 | 0 | 0 | 0 | 0 | 10596.78
CA0528 | ACQ. INV. sostituzione pompe da pozzo U.O. Lurate Caccivio | APP2.2 | M2 | SI | 212697 | U.O. Lurate Caccivio | Replacement |  | RES | Servizio idrico integrato | 3 | Opere idrauliche fisse di acquedotto | 0 |  | gestore | [5 empty] | 13777.21 | 0 | 13777.21 | 0 | 0 | 0 | 0 | 0 | 0 | 0 | 0 | 0 | 0 | 0 | 0 | 0 | 0 | 0 | 0 | 0 | 0 | 0 | 0 | 0 | 0 | 0 | 0 | 0 | 0 | 0 | 0 | 0 | 0 | 0 | 0 | 0 | 0 | 0 | 0 | 0 | 0 | 0 | 0 | 0 | 0 | 0 | 13777.21
CA0529 | ACQ. INV. sostituzione pompe da pozzo U.O. Como | APP2.2 | M2 | SI | 152704 | U.O. Como e Lario Occidentale | Replacement |  | RES | Servizio idrico integrato | 3 | Opere idrauliche fisse di acquedotto | 0 |  | gestore | [5 empty] | 15067.07 | 0 | 15067.07 | 0 | 0 | 0 | 0 | 0 | 0 | 0 | 0 | 0 | 0 | 0 | 0 | 0 | 0 | 0 | 0 | 0 | 0 | 0 | 0 | 0 | 0 | 0 | 0 | 0 | 0 | 0 | 0 | 0 | 0 | 0 | 0 | 0 | 0 | 0 | 0 | 0 | 0 | 0 | 0 | 0 | 0 | 0 | 15067.07
CA0530 | ACQ. INV. sostituzione pompe da pozzo U.O. Lago | APP2.2 | M2 | SI | 152704 | U.O. Como e Lario Occidentale | Replacement |  | RES | Servizio idrico integrato | 3 | Opere idrauliche fisse di acquedotto | 0 |  | gestore | [5 empty] | 26305.02 | 0 | 26305.02 | 0 | 0 | 0 | 0 | 0 | 0 | 0 | 0 | 0 | 0 | 0 | 0 | 0 | 0 | 0 | 0 | 0 | 0 | 0 | 0 | 0 | 0 | 0 | 0 | 0 | 0 | 0 | 0 | 0 | 0 | 0 | 0 | 0 | 0 | 0 | 0 | 0 | 0 | 0 | 0 | 0 | 0 | 0 | 26305.02
CA0531 | ACQ. INV. sostituzione pompe da pozzo U.O. Cantù M. Comense | APP2.2 | M2 | SI | 160259 | U.O. Cantù | Replacement |  | RES | Servizio idrico integrato | 3 | Opere idrauliche fisse di acquedotto | 0 |  | gestore | [5 empty] | 78840.61 | 0 | 78840.61 | 0 | 0 | 0 | 0 | 0 | 0 | 0 | 0 | 0 | 0 | 0 | 0 | 0 | 0 | 0 | 0 | 0 | 0 | 0 | 0 | 0 | 0 | 0 | 0 | 0 | 0 | 0 | 0 | 0 | 0 | 0 | 0 | 0 | 0 | 0 | 0 | 0 | 0 | 0 | 0 | 0 | 0 | 0 | 78840.61
CA0532 | ACQ. INV. rifacimento colonne pozzi U.O. Merone | APP2.2 | M2 | SI | 69682 | U.O. Merone e Lario Orientale | Replacement |  | RES | Servizio idrico integrato | 3 | Opere idrauliche fisse di acquedotto | 0 |  | gestore | [5 empty] | 297.91 | 0 | 297.91 | 0 | 0 | 0 | 0 | 0 | 0 | 0 | 0 | 0 | 0 | 0 | 0 | 0 | 0 | 0 | 0 | 0 | 0 | 0 | 0 | 0 | 0 | 0 | 0 | 0 | 0 | 0 | 0 | 0 | 0 | 0 | 0 | 0 | 0 | 0 | 0 | 0 | 0 | 0 | 0 | 0 | 0 | 0 | 297.91
CA0533 | ACQ. INV. rifacimento colonne pozzi U.O. Cantù M. Comense | APP2.2 | M2 | SI | 160259 | U.O. Cantù | Replacement |  | RES | Servizio idrico integrato | 3 | Opere idrauliche fisse di acquedotto | 0 |  | gestore | [5 empty] | 6149.76 | 0 | 6149.76 | 0 | 0 | 0 | 0 | 0 | 0 | 0 | 0 | 0 | 0 | 0 | 0 | 0 | 0 | 0 | 0 | 0 | 0 | 0 | 0 | 0 | 0 | 0 | 0 | 0 | 0 | 0 | 0 | 0 | 0 | 0 | 0 | 0 | 0 | 0 | 0 | 0 | 0 | 0 | 0 | 0 | 0 | 0 | 6149.76
CA0534 | ACQ. INV. rifacimento colonne pozzi U.O. Lago | APP2.2 | M2 | SI | 152704 | U.O. Como e Lario Occidentale | Replacement |  | RES | Servizio idrico integrato | 3 | Opere idrauliche fisse di acquedotto | 0 |  | gestore | [5 empty] | 8777.77 | 0 | 8777.77 | 0 | 0 | 0 | 0 | 0 | 0 | 0 | 0 | 0 | 0 | 0 | 0 | 0 | 0 | 0 | 0 | 0 | 0 | 0 | 0 | 0 | 0 | 0 | 0 | 0 | 0 | 0 | 0 | 0 | 0 | 0 | 0 | 0 | 0 | 0 | 0 | 0 | 0 | 0 | 0 | 0 | 0 | 0 | 8777.77
CA0535 | ACQ. INV. sostituzione pompe di rilancio U.O. Lurate Caccivio | APP2.2 | M2 | SI | 212697 | U.O. Lurate Caccivio | Replacement |  | RES | Servizio idrico integrato | 3 | Opere idrauliche fisse di acquedotto | 0 |  | gestore | [5 empty] | 4142.89 | 0 | 4142.89 | 0 | 0 | 0 | 0 | 0 | 0 | 0 | 0 | 0 | 0 | 0 | 0 | 0 | 0 | 0 | 0 | 0 | 0 | 0 | 0 | 0 | 0 | 0 | 0 | 0 | 0 | 0 | 0 | 0 | 0 | 0 | 0 | 0 | 0 | 0 | 0 | 0 | 0 | 0 | 0 | 0 | 0 | 0 | 4142.89
CA0536 | ACQ. INV. sostituzione pompe di rilancio U.O. Como | APP2.2 | M2 | SI | 152704 | U.O. Como e Lario Occidentale | Replacement |  | RES | Servizio idrico integrato | 3 | Opere idrauliche fisse di acquedotto | 0 |  | gestore | [5 empty] | 21068.34 | 0 | 21068.34 | 0 | 0 | 0 | 0 | 0 | 0 | 0 | 0 | 0 | 0 | 0 | 0 | 0 | 0 | 0 | 0 | 0 | 0 | 0 | 0 | 0 | 0 | 0 | 0 | 0 | 0 | 0 | 0 | 0 | 0 | 0 | 0 | 0 | 0 | 0 | 0 | 0 | 0 | 0 | 0 | 0 | 0 | 0 | 21068.34
CA0537 | ACQ. INV. sostituzione pompe di rilancio U.O. Lago | APP2.2 | M2 | SI | 152704 | U.O. Como e Lario Occidentale | Replacement |  | RES | Servizio idrico integrato | 3 | Opere idrauliche fisse di acquedotto | 0 |  | gestore | [5 empty] | 24035.51 | 0 | 24035.51 | 0 | 0 | 0 | 0 | 0 | 0 | 0 | 0 | 0 | 0 | 0 | 0 | 0 | 0 | 0 | 0 | 0 | 0 | 0 | 0 | 0 | 0 | 0 | 0 | 0 | 0 | 0 | 0 | 0 | 0 | 0 | 0 | 0 | 0 | 0 | 0 | 0 | 0 | 0 | 0 | 0 | 0 | 0 | 24035.51
CA0538 | ACQ. INV. sostituzione pompe di rilancio U.O. Merone | APP2.2 | M2 | SI | 69682 | U.O. Merone e Lario Orientale | Replacement |  | RES | Servizio idrico integrato | 3 | Opere idrauliche fisse di acquedotto | 0 |  | gestore | [5 empty] | 27508.15 | 0 | 27508.15 | 0 | 0 | 0 | 0 | 0 | 0 | 0 | 0 | 0 | 0 | 0 | 0 | 0 | 0 | 0 | 0 | 0 | 0 | 0 | 0 | 0 | 0 | 0 | 0 | 0 | 0 | 0 | 0 | 0 | 0 | 0 | 0 | 0 | 0 | 0 | 0 | 0 | 0 | 0 | 0 | 0 | 0 | 0 | 27508.15
CA0539 | ACQ. INV. sostituzione pompe di rilancio U.O. Cantù M. Comense | APP2.2 | M2 | SI | 160259 | U.O. Cantù | Replacement |  | RES | Servizio idrico integrato | 3 | Opere idrauliche fisse di acquedotto | 0 |  | gestore | [5 empty] | 40744.17 | 0 | 40744.17 | 0 | 0 | 0 | 0 | 0 | 0 | 0 | 0 | 0 | 0 | 0 | 0 | 0 | 0 | 0 | 0 | 0 | 0 | 0 | 0 | 0 | 0 | 0 | 0 | 0 | 0 | 0 | 0 | 0 | 0 | 0 | 0 | 0 | 0 | 0 | 0 | 0 | 0 | 0 | 0 | 0 | 0 | 0 | 40744.17
CA0540 | Emergenza idrica maltempo - UO Como | DIS1.2 | M1 | SI | 152704 | U.O. Como e Lario Occidentale | Replacement |  | RES | Servizio idrico integrato | 2 | Condotte di acquedotto | 0 |  | gestore | [5 empty] | 9975.05 | 0 | 9975.05 | 0 | 0 | 0 | 0 | 0 | 0 | 0 | 0 | 0 | 0 | 0 | 0 | 0 | 0 | 0 | 0 | 0 | 0 | 0 | 0 | 0 | 0 | 0 | 0 | 0 | 0 | 0 | 0 | 0 | 0 | 0 | 0 | 0 | 0 | 0 | 0 | 0 | 0 | 0 | 0 | 0 | 0 | 0 | 9975.05
CA0541 | ACQ. MAN. STR. Pozzi e sorgenti -Opere elettro idrauliche U.O. Como | APP2.2 | M2 | SI | 152704 | U.O. Como e Lario Occidentale | Replacement |  | RES | Servizio idrico integrato | 3 | Opere idrauliche fisse di acquedotto | 0 |  | gestore | [5 empty] | 11359.86 | 0 | 11359.86 | 0 | 0 | 0 | 0 | 0 | 0 | 0 | 0 | 0 | 0 | 0 | 0 | 0 | 0 | 0 | 0 | 0 | 0 | 0 | 0 | 0 | 0 | 0 | 0 | 0 | 0 | 0 | 0 | 0 | 0 | 0 | 0 | 0 | 0 | 0 | 0 | 0 | 0 | 0 | 0 | 0 | 0 | 0 | 11359.86
CA0542 | ACQ. MAN. STR. Pozzi e sorgenti -Opere elettro idrauliche U.O. Merone | APP2.2 | M2 | SI | 69682 | U.O. Merone e Lario Orientale | Replacement |  | RES | Servizio idrico integrato | 3 | Opere idrauliche fisse di acquedotto | 0 |  | gestore | [5 empty] | 15868.89 | 0 | 15868.89 | 0 | 0 | 0 | 0 | 0 | 0 | 0 | 0 | 0 | 0 | 0 | 0 | 0 | 0 | 0 | 0 | 0 | 0 | 0 | 0 | 0 | 0 | 0 | 0 | 0 | 0 | 0 | 0 | 0 | 0 | 0 | 0 | 0 | 0 | 0 | 0 | 0 | 0 | 0 | 0 | 0 | 0 | 0 | 15868.89
CA0543 | ACQ. MAN. STR. Pozzi e sorgenti -Opere elettro idrauliche U.O. Lago | APP2.2 | M2 | SI | 152704 | U.O. Como e Lario Occidentale | Replacement |  | RES | Servizio idrico integrato | 3 | Opere idrauliche fisse di acquedotto | 0 |  | gestore | [5 empty] | 40194.35 | 0 | 40194.35 | 0 | 0 | 0 | 0 | 0 | 0 | 0 | 0 | 0 | 0 | 0 | 0 | 0 | 0 | 0 | 0 | 0 | 0 | 0 | 0 | 0 | 0 | 0 | 0 | 0 | 0 | 0 | 0 | 0 | 0 | 0 | 0 | 0 | 0 | 0 | 0 | 0 | 0 | 0 | 0 | 0 | 0 | 0 | 40194.35
CA0545 | ACQ. MAN. STR. Pozzi e sorgenti -Opere elettro idrauliche U.O. Lurate Caccivio | APP2.2 | M2 | SI | 212697 | U.O. Lurate Caccivio | Replacement |  | RES | Servizio idrico integrato | 3 | Opere idrauliche fisse di acquedotto | 0 |  | gestore | [5 empty] | 73604.58 | 0 | 73604.58 | 0 | 0 | 0 | 0 | 0 | 0 | 0 | 0 | 0 | 0 | 0 | 0 | 0 | 0 | 0 | 0 | 0 | 0 | 0 | 0 | 0 | 0 | 0 | 0 | 0 | 0 | 0 | 0 | 0 | 0 | 0 | 0 | 0 | 0 | 0 | 0 | 0 | 0 | 0 | 0 | 0 | 0 | 0 | 73604.58
CA0546 | ACQ. MAN. STR. Pozzi e sorgenti - Opere edili U.O. Como | APP2.2 | M2 | SI | 152704 | U.O. Como e Lario Occidentale | Replacement |  | RES | Servizio idrico integrato | 3 | Opere idrauliche fisse di acquedotto | 0 |  | gestore | [5 empty] | 5474.2 | 0 | 5474.2 | 0 | 0 | 0 | 0 | 0 | 0 | 0 | 0 | 0 | 0 | 0 | 0 | 0 | 0 | 0 | 0 | 0 | 0 | 0 | 0 | 0 | 0 | 0 | 0 | 0 | 0 | 0 | 0 | 0 | 0 | 0 | 0 | 0 | 0 | 0 | 0 | 0 | 0 | 0 | 0 | 0 | 0 | 0 | 5474.2
CA0547 | ACQ. MAN. STR. Pozzi e sorgenti - Opere edili U.O. Lurate Caccivio | APP2.2 | M2 | SI | 212697 | U.O. Lurate Caccivio | Replacement |  | RES | Servizio idrico integrato | 3 | Opere idrauliche fisse di acquedotto | 0 |  | gestore | [5 empty] | 13771.07 | 0 | 13771.07 | 0 | 0 | 0 | 0 | 0 | 0 | 0 | 0 | 0 | 0 | 0 | 0 | 0 | 0 | 0 | 0 | 0 | 0 | 0 | 0 | 0 | 0 | 0 | 0 | 0 | 0 | 0 | 0 | 0 | 0 | 0 | 0 | 0 | 0 | 0 | 0 | 0 | 0 | 0 | 0 | 0 | 0 | 0 | 13771.07
CA0548 | ACQ. MAN. STR. Pozzi e sorgenti - Opere edili U.O. Merone | APP2.2 | M2 | SI | 69682 | U.O. Merone e Lario Orientale | Replacement |  | RES | Servizio idrico integrato | 3 | Opere idrauliche fisse di acquedotto | 0 |  | gestore | [5 empty] | 14599.07 | 0 | 14599.07 | 0 | 0 | 0 | 0 | 0 | 0 | 0 | 0 | 0 | 0 | 0 | 0 | 0 | 0 | 0 | 0 | 0 | 0 | 0 | 0 | 0 | 0 | 0 | 0 | 0 | 0 | 0 | 0 | 0 | 0 | 0 | 0 | 0 | 0 | 0 | 0 | 0 | 0 | 0 | 0 | 0 | 0 | 0 | 14599.07
CA0549 | ACQ. MAN. STR. Pozzi e sorgenti - Opere edili U.O. Cantù M. Comense | APP2.2 | M2 | SI | 160259 | U.O. Cantù | Replacement |  | RES | Servizio idrico integrato | 3 | Opere idrauliche fisse di acquedotto | 0 |  | gestore | [5 empty] | 15419.61 | 0 | 15419.61 | 0 | 0 | 0 | 0 | 0 | 0 | 0 | 0 | 0 | 0 | 0 | 0 | 0 | 0 | 0 | 0 | 0 | 0 | 0 | 0 | 0 | 0 | 0 | 0 | 0 | 0 | 0 | 0 | 0 | 0 | 0 | 0 | 0 | 0 | 0 | 0 | 0 | 0 | 0 | 0 | 0 | 0 | 0 | 15419.61
CA0550 | ACQ. MAN. STR. Pozzi e sorgenti - Opere edili U.O. Lago | APP2.2 | M2 | SI | 152704 | U.O. Como e Lario Occidentale | Replacement |  | RES | Servizio idrico integrato | 3 | Opere idrauliche fisse di acquedotto | 0 |  | gestore | [5 empty] | 33322.68 | 0 | 33322.68 | 0 | 0 | 0 | 0 | 0 | 0 | 0 | 0 | 0 | 0 | 0 | 0 | 0 | 0 | 0 | 0 | 0 | 0 | 0 | 0 | 0 | 0 | 0 | 0 | 0 | 0 | 0 | 0 | 0 | 0 | 0 | 0 | 0 | 0 | 0 | 0 | 0 | 0 | 0 | 0 | 0 | 0 | 0 | 33322.68
CA0551 | Rifacimenti elettrici acquedotto | APP2.2 | M2 | SI | 595342 | Ambito | Replacement |  | RES | Servizio idrico integrato | 3 | Opere idrauliche fisse di acquedotto | 0 |  | gestore | [5 empty] | 27800.62 | 27800.62 | 0 | 0 | 0 | 2939.17 | 0 | 30739.79 | 0 | 0 | 0 | 0 | 0 | 0 | 0 | 0 | 0 | 0 | 0 | 0 | 0 | 0 | 0 | 0 | 0 | 0 | 0 | 0 | 0 | 0 | 0 | 0 | 0 | 0 | 0 | 0 | 0 | 0 | 0 | 0 | 0 | 0 | 0 | 0 | 0 | 0 | 30739.79
CA0552 | Telecontrollo Investimenti ACQ - UO Cantu | KNW1.1 | M2 | SI | 160259 | U.O. Cantù | New |  | RES | Servizio idrico integrato | 10 | Telecontrollo e teletrasmissione di acquedotto | 0 |  | gestore | [5 empty] | 9068.73 | 0 | 9068.73 | 0 | 0 | 0 | 0 | 0 | 0 | 0 | 0 | 0 | 0 | 0 | 0 | 0 | 0 | 0 | 0 | 0 | 0 | 0 | 0 | 0 | 0 | 0 | 0 | 0 | 0 | 0 | 0 | 0 | 0 | 0 | 0 | 0 | 0 | 0 | 0 | 0 | 0 | 0 | 0 | 0 | 0 | 0 | 9068.73
CA0553 | Telecontrollo Investimenti ACQ - UO Merone | KNW1.1 | M2 | SI | 69682 | U.O. Merone e Lario Orientale | New |  | RES | Servizio idrico integrato | 10 | Telecontrollo e teletrasmissione di acquedotto | 0 |  | gestore | [5 empty] | 9646.52 | 0 | 9646.52 | 0 | 0 | 0 | 0 | 0 | 0 | 0 | 0 | 0 | 0 | 0 | 0 | 0 | 0 | 0 | 0 | 0 | 0 | 0 | 0 | 0 | 0 | 0 | 0 | 0 | 0 | 0 | 0 | 0 | 0 | 0 | 0 | 0 | 0 | 0 | 0 | 0 | 0 | 0 | 0 | 0 | 0 | 0 | 9646.52
CA0554 | Telecontrollo Investimenti ACQ - UO Como | KNW1.1 | M2 | SI | 152704 | U.O. Como e Lario Occidentale | New |  | RES | Servizio idrico integrato | 10 | Telecontrollo e teletrasmissione di acquedotto | 0 |  | gestore | [5 empty] | 17104.38 | 0 | 17104.38 | 0 | 0 | 0 | 0 | 0 | 0 | 0 | 0 | 0 | 0 | 0 | 0 | 0 | 0 | 0 | 0 | 0 | 0 | 0 | 0 | 0 | 0 | 0 | 0 | 0 | 0 | 0 | 0 | 0 | 0 | 0 | 0 | 0 | 0 | 0 | 0 | 0 | 0 | 0 | 0 | 0 | 0 | 0 | 17104.38
CA0555 | Telecontrollo Investimenti ACQ - UO Lurate | KNW1.1 | M2 | SI | 212697 | U.O. Lurate Caccivio | New |  | RES | Servizio idrico integrato | 10 | Telecontrollo e teletrasmissione di acquedotto | 0 |  | gestore | [5 empty] | 40518.5 | 0 | 40518.5 | 0 | 0 | 0 | 0 | 0 | 0 | 0 | 0 | 0 | 0 | 0 | 0 | 0 | 0 | 0 | 0 | 0 | 0 | 0 | 0 | 0 | 0 | 0 | 0 | 0 | 0 | 0 | 0 | 0 | 0 | 0 | 0 | 0 | 0 | 0 | 0 | 0 | 0 | 0 | 0 | 0 | 0 | 0 | 40518.5
CA0556 | Telecontrollo Investimenti ACQ - UO Lago | KNW1.1 | M2 | SI | 152704 | U.O. Como e Lario Occidentale | New |  | RES | Servizio idrico integrato | 10 | Telecontrollo e teletrasmissione di acquedotto | 0 |  | gestore | [5 empty] | 159361.78 | 0 | 159361.78 | 0 | 0 | 0 | 0 | 0 | 0 | 0 | 0 | 0 | 0 | 0 | 0 | 0 | 0 | 0 | 0 | 0 | 0 | 0 | 0 | 0 | 0 | 0 | 0 | 0 | 0 | 0 | 0 | 0 | 0 | 0 | 0 | 0 | 0 | 0 | 0 | 0 | 0 | 0 | 0 | 0 | 0 | 0 | 159361.78
CA0557 | ACQ. MAN. STR. telecontrollo U.O. Como | KNW1.1 | M2 | SI | 152704 | U.O. Como e Lario Occidentale | New |  | RES | Servizio idrico integrato | 10 | Telecontrollo e teletrasmissione di acquedotto | 0 |  | gestore | [5 empty] | 9318.37 | 0 | 9318.37 | 0 | 0 | 0 | 0 | 0 | 0 | 0 | 0 | 0 | 0 | 0 | 0 | 0 | 0 | 0 | 0 | 0 | 0 | 0 | 0 | 0 | 0 | 0 | 0 | 0 | 0 | 0 | 0 | 0 | 0 | 0 | 0 | 0 | 0 | 0 | 0 | 0 | 0 | 0 | 0 | 0 | 0 | 0 | 9318.37
CA0558 | ACQ. MAN. STR. telecontrollo U.O. Cantù M. Comense | KNW1.1 | M2 | SI | 160259 | U.O. Cantù | New |  | RES | Servizio idrico integrato | 10 | Telecontrollo e teletrasmissione di acquedotto | 0 |  | gestore | [5 empty] | 14193.63 | 0 | 14193.63 | 0 | 0 | 0 | 0 | 0 | 0 | 0 | 0 | 0 | 0 | 0 | 0 | 0 | 0 | 0 | 0 | 0 | 0 | 0 | 0 | 0 | 0 | 0 | 0 | 0 | 0 | 0 | 0 | 0 | 0 | 0 | 0 | 0 | 0 | 0 | 0 | 0 | 0 | 0 | 0 | 0 | 0 | 0 | 14193.63
CA0559 | ACQ. MAN. STR. telecontrollo U.O. Merone | KNW1.1 | M2 | SI | 69682 | U.O. Merone e Lario Orientale | New |  | RES | Servizio idrico integrato | 10 | Telecontrollo e teletrasmissione di acquedotto | 0 |  | gestore | [5 empty] | 33043.74 | 0 | 33043.74 | 0 | 0 | 0 | 0 | 0 | 0 | 0 | 0 | 0 | 0 | 0 | 0 | 0 | 0 | 0 | 0 | 0 | 0 | 0 | 0 | 0 | 0 | 0 | 0 | 0 | 0 | 0 | 0 | 0 | 0 | 0 | 0 | 0 | 0 | 0 | 0 | 0 | 0 | 0 | 0 | 0 | 0 | 0 | 33043.74
CA0560 | ACQ. MAN. STR. telecontrollo U.O. Lurate Caccivio | KNW1.1 | M2 | SI | 212697 | U.O. Lurate Caccivio | New |  | RES | Servizio idrico integrato | 10 | Telecontrollo e teletrasmissione di acquedotto | 0 |  | gestore | [5 empty] | 33752.4 | 0 | 33752.4 | 0 | 0 | 0 | 0 | 0 | 0 | 0 | 0 | 0 | 0 | 0 | 0 | 0 | 0 | 0 | 0 | 0 | 0 | 0 | 0 | 0 | 0 | 0 | 0 | 0 | 0 | 0 | 0 | 0 | 0 | 0 | 0 | 0 | 0 | 0 | 0 | 0 | 0 | 0 | 0 | 0 | 0 | 0 | 33752.4
CA0561 | ACQ. MAN. STR. telecontrollo U.O. Lago | KNW1.1 | M2 | SI | 152704 | U.O. Como e Lario Occidentale | New |  | RES | Servizio idrico integrato | 10 | Telecontrollo e teletrasmissione di acquedotto | 0 |  | gestore | [5 empty] | 42090.22 | 0 | 42090.22 | 0 | 0 | 0 | 0 | 0 | 0 | 0 | 0 | 0 | 0 | 0 | 0 | 0 | 0 | 0 | 0 | 0 | 0 | 0 | 0 | 0 | 0 | 0 | 0 | 0 | 0 | 0 | 0 | 0 | 0 | 0 | 0 | 0 | 0 | 0 | 0 | 0 | 0 | 0 | 0 | 0 | 0 | 0 | 42090.22
CA0562 | ACQ. INV. esecuzione nuovi allacciamenti e spostamento allacciamenti utenze civili / commerciali RICHIESTI dall'UTENTE U.O. Como | EFF1.1 | Altro | SI | 152704 | U.O. Como e Lario Occidentale | New |  | Non ERC | Servizio idrico integrato | 2 | Condotte di acquedotto | 0 |  | gestore | [5 empty] | 48286.9 | 0 | 48286.9 | 28720.4425 | 0 | 0 | 0 | 0 | 0 | 0 | 0 | 0 | 0 | 0 | 0 | 0 | 0 | 0 | 0 | 0 | 0 | 0 | 0 | 0 | 0 | 0 | 0 | 0 | 0 | 0 | 0 | 0 | 0 | 0 | 0 | 0 | 0 | 0 | 0 | 0 | 0 | 0 | 0 | 0 | 0 | 0 | 48286.9
CA0563 | ACQ. INV. esecuzione nuovi allacciamenti e spostamento allacciamenti utenze civili / commerciali RICHIESTI dall'UTENTE U.O. Merone | EFF1.1 | Altro | SI | 69682 | U.O. Merone e Lario Orientale | New |  | Non ERC | Servizio idrico integrato | 2 | Condotte di acquedotto | 0 |  | gestore | [5 empty] | 113731.11 | 0 | 113731.11 | 67645.8379 | 0 | 0 | 0 | 0 | 0 | 0 | 0 | 0 | 0 | 0 | 0 | 0 | 0 | 0 | 0 | 0 | 0 | 0 | 0 | 0 | 0 | 0 | 0 | 0 | 0 | 0 | 0 | 0 | 0 | 0 | 0 | 0 | 0 | 0 | 0 | 0 | 0 | 0 | 0 | 0 | 0 | 0 | 113731.11
CA0564 | ACQ. INV. esecuzione nuovi allacciamenti e spostamento allacciamenti utenze civili / commerciali RICHIESTI dall'UTENTE U.O. Lago | EFF1.1 | Altro | SI | 152704 | U.O. Como e Lario Occidentale | New |  | Non ERC | Servizio idrico integrato | 2 | Condotte di acquedotto | 0 |  | gestore | [5 empty] | 135544.14 | 0 | 135544.14 | 80619.9545 | 0 | 0 | 0 | 0 | 0 | 0 | 0 | 0 | 0 | 0 | 0 | 0 | 0 | 0 | 0 | 0 | 0 | 0 | 0 | 0 | 0 | 0 | 0 | 0 | 0 | 0 | 0 | 0 | 0 | 0 | 0 | 0 | 0 | 0 | 0 | 0 | 0 | 0 | 0 | 0 | 0 | 0 | 135544.14
CA0565 | ACQ. INV. esecuzione nuovi allacciamenti e spostamento allacciamenti utenze civili / commerciali RICHIESTI dall'UTENTE U.O. Lurate Caccivio | EFF1.1 | Altro | SI | 212697 | U.O. Lurate Caccivio | New |  | Non ERC | Servizio idrico integrato | 2 | Condotte di acquedotto | 0 |  | gestore | [5 empty] | 270444.41 | 0 | 270444.41 | 160856.9433 | 0 | 0 | 0 | 0 | 0 | 0 | 0 | 0 | 0 | 0 | 0 | 0 | 0 | 0 | 0 | 0 | 0 | 0 | 0 | 0 | 0 | 0 | 0 | 0 | 0 | 0 | 0 | 0 | 0 | 0 | 0 | 0 | 0 | 0 | 0 | 0 | 0 | 0 | 0 | 0 | 0 | 0 | 270444.41
CA0566 | ACQ. INV. esecuzione nuovi allacciamenti e spostamento allacciamenti utenze civili / commerciali RICHIESTI dall'UTENTE U.O. Cantù M. Comense | EFF1.1 | Altro | SI | 160259 | U.O. Cantù | New |  | Non ERC | Servizio idrico integrato | 2 | Condotte di acquedotto | 0 |  | gestore | [5 empty] | 296529.44 | 0 | 296529.44 | 176371.992 | 0 | 0 | 0 | 0 | 0 | 0 | 0 | 0 | 0 | 0 | 0 | 0 | 0 | 0 | 0 | 0 | 0 | 0 | 0 | 0 | 0 | 0 | 0 | 0 | 0 | 0 | 0 | 0 | 0 | 0 | 0 | 0 | 0 | 0 | 0 | 0 | 0 | 0 | 0 | 0 | 0 | 0 | 296529.44
CA0567 | ACQ. INV. esecuzione nuovi allacciamenti antincendio RICHIESTI dall'UTENTE U.O. Merone | EFF1.1 | Altro | SI | 69682 | U.O. Merone e Lario Orientale | New |  | Non ERC | Servizio idrico integrato | 2 | Condotte di acquedotto | 0 |  | gestore | [5 empty] | 3065.52 | 0 | 3065.52 | 1823.3328 | 0 | 0 | 0 | 0 | 0 | 0 | 0 | 0 | 0 | 0 | 0 | 0 | 0 | 0 | 0 | 0 | 0 | 0 | 0 | 0 | 0 | 0 | 0 | 0 | 0 | 0 | 0 | 0 | 0 | 0 | 0 | 0 | 0 | 0 | 0 | 0 | 0 | 0 | 0 | 0 | 0 | 0 | 3065.52
CA0568 | ACQ. INV. esecuzione nuovi allacciamenti antincendio RICHIESTI dall'UTENTE U.O. Lurate Caccivio | EFF1.1 | Altro | SI | 212697 | U.O. Lurate Caccivio | New |  | Non ERC | Servizio idrico integrato | 2 | Condotte di acquedotto | 0 |  | gestore | [5 empty] | 3857.74 | 0 | 3857.74 | 2294.5354 | 0 | 0 | 0 | 0 | 0 | 0 | 0 | 0 | 0 | 0 | 0 | 0 | 0 | 0 | 0 | 0 | 0 | 0 | 0 | 0 | 0 | 0 | 0 | 0 | 0 | 0 | 0 | 0 | 0 | 0 | 0 | 0 | 0 | 0 | 0 | 0 | 0 | 0 | 0 | 0 | 0 | 0 | 3857.74
CA0569 | ACQ. INV. esecuzione nuovi allacciamenti antincendio RICHIESTI dall'UTENTE U.O. Como | EFF1.1 | Altro | SI | 152704 | U.O. Como e Lario Occidentale | New |  | Non ERC | Servizio idrico integrato | 2 | Condotte di acquedotto | 0 |  | gestore | [5 empty] | 3876.3 | 0 | 3876.3 | 2305.5746 | 0 | 0 | 0 | 0 | 0 | 0 | 0 | 0 | 0 | 0 | 0 | 0 | 0 | 0 | 0 | 0 | 0 | 0 | 0 | 0 | 0 | 0 | 0 | 0 | 0 | 0 | 0 | 0 | 0 | 0 | 0 | 0 | 0 | 0 | 0 | 0 | 0 | 0 | 0 | 0 | 0 | 0 | 3876.3
CA0570 | ACQ. INV. esecuzione nuovi allacciamenti antincendio RICHIESTI dall'UTENTE U.O. Cantù M. Comense | EFF1.1 | Altro | SI | 160259 | U.O. Cantù | New |  | Non ERC | Servizio idrico integrato | 2 | Condotte di acquedotto | 0 |  | gestore | [5 empty] | 8046.45 | 0 | 8046.45 | 4785.9275 | 0 | 0 | 0 | 0 | 0 | 0 | 0 | 0 | 0 | 0 | 0 | 0 | 0 | 0 | 0 | 0 | 0 | 0 | 0 | 0 | 0 | 0 | 0 | 0 | 0 | 0 | 0 | 0 | 0 | 0 | 0 | 0 | 0 | 0 | 0 | 0 | 0 | 0 | 0 | 0 | 0 | 0 | 8046.45
CA0571 | ACQ. INV. esecuzione nuovi allacciamenti e spostamento allacciamenti utenze civili / commerciali U.O. Como | EFF1.1 | Altro | SI | 152704 | U.O. Como e Lario Occidentale | New |  | Non ERC | Servizio idrico integrato | 2 | Condotte di acquedotto | 0 |  | gestore | [5 empty] | 9976.69 | 0 | 9976.69 | 5934.0101 | 0 | 0 | 0 | 0 | 0 | 0 | 0 | 0 | 0 | 0 | 0 | 0 | 0 | 0 | 0 | 0 | 0 | 0 | 0 | 0 | 0 | 0 | 0 | 0 | 0 | 0 | 0 | 0 | 0 | 0 | 0 | 0 | 0 | 0 | 0 | 0 | 0 | 0 | 0 | 0 | 0 | 0 | 9976.69
CA0572 | ACQ. INV. esecuzione nuovi allacciamenti e spostamento allacciamenti utenze civili / commerciali U.O. Lago | EFF1.1 | Altro | SI | 152704 | U.O. Como e Lario Occidentale | New |  | Non ERC | Servizio idrico integrato | 2 | Condotte di acquedotto | 0 |  | gestore | [5 empty] | 23639.38 | 0 | 23639.38 | 14060.4067 | 0 | 0 | 0 | 0 | 0 | 0 | 0 | 0 | 0 | 0 | 0 | 0 | 0 | 0 | 0 | 0 | 0 | 0 | 0 | 0 | 0 | 0 | 0 | 0 | 0 | 0 | 0 | 0 | 0 | 0 | 0 | 0 | 0 | 0 | 0 | 0 | 0 | 0 | 0 | 0 | 0 | 0 | 23639.38
CA0573 | ACQ. INV. esecuzione nuovi allacciamenti e spostamento allacciamenti utenze civili / commerciali U.O. Merone | EFF1.1 | Altro | SI | 69682 | U.O. Merone e Lario Orientale | New |  | Non ERC | Servizio idrico integrato | 2 | Condotte di acquedotto | 0 |  | gestore | [5 empty] | 26959.67 | 0 | 26959.67 | 16035.2736 | 0 | 0 | 0 | 0 | 0 | 0 | 0 | 0 | 0 | 0 | 0 | 0 | 0 | 0 | 0 | 0 | 0 | 0 | 0 | 0 | 0 | 0 | 0 | 0 | 0 | 0 | 0 | 0 | 0 | 0 | 0 | 0 | 0 | 0 | 0 | 0 | 0 | 0 | 0 | 0 | 0 | 0 | 26959.67
CA0574 | ACQ. INV. esecuzione nuovi allacciamenti e spostamento allacciamenti utenze civili / commerciali U.O. Lurate Caccivio | EFF1.1 | Altro | SI | 212697 | U.O. Lurate Caccivio | New |  | Non ERC | Servizio idrico integrato | 2 | Condotte di acquedotto | 0 |  | gestore | [5 empty] | 37114.89 | 0 | 37114.89 | 22075.4711 | 0 | 0 | 0 | 0 | 0 | 0 | 0 | 0 | 0 | 0 | 0 | 0 | 0 | 0 | 0 | 0 | 0 | 0 | 0 | 0 | 0 | 0 | 0 | 0 | 0 | 0 | 0 | 0 | 0 | 0 | 0 | 0 | 0 | 0 | 0 | 0 | 0 | 0 | 0 | 0 | 0 | 0 | 37114.89
CA0575 | ACQ. INV. esecuzione nuovi allacciamenti e spostamento allacciamenti utenze civili / commerciali U.O. Cantù M. Comense | EFF1.1 | Altro | SI | 160259 | U.O. Cantù | New |  | Non ERC | Servizio idrico integrato | 2 | Condotte di acquedotto | 0 |  | gestore | [5 empty] | 40453.44 | 0 | 40453.44 | 24061.1988 | 0 | 0 | 0 | 0 | 0 | 0 | 0 | 0 | 0 | 0 | 0 | 0 | 0 | 0 | 0 | 0 | 0 | 0 | 0 | 0 | 0 | 0 | 0 | 0 | 0 | 0 | 0 | 0 | 0 | 0 | 0 | 0 | 0 | 0 | 0 | 0 | 0 | 0 | 0 | 0 | 0 | 0 | 40453.44
CA0576 | ACQ. INV. esecuzione nuovi e rifacimenti allacciamenti antincendio U.O. Lurate Caccivio | EFF1.1 | Altro | SI | 212697 | U.O. Lurate Caccivio | New |  | Non ERC | Servizio idrico integrato | 2 | Condotte di acquedotto | 0 |  | gestore | [5 empty] | 5556 | 0 | 5556 | 3304.6391 | 0 | 0 | 0 | 0 | 0 | 0 | 0 | 0 | 0 | 0 | 0 | 0 | 0 | 0 | 0 | 0 | 0 | 0 | 0 | 0 | 0 | 0 | 0 | 0 | 0 | 0 | 0 | 0 | 0 | 0 | 0 | 0 | 0 | 0 | 0 | 0 | 0 | 0 | 0 | 0 | 0 | 0 | 5556
CA0577 | ACQ. INV. rifacimento impianti di disinfezione U.O. Merone | POT1.1 | M3 | SI | 69682 | U.O. Merone e Lario Orientale | Replacement |  | RES | Servizio idrico integrato | 6 | Impianti di potabilizzazione | 0 |  | gestore | [5 empty] | 20501.83 | 0 | 20501.83 | 0 | 0 | 0 | 0 | 0 | 0 | 0 | 0 | 0 | 0 | 0 | 0 | 0 | 0 | 0 | 0 | 0 | 0 | 0 | 0 | 0 | 0 | 0 | 0 | 0 | 0 | 0 | 0 | 0 | 0 | 0 | 0 | 0 | 0 | 0 | 0 | 0 | 0 | 0 | 0 | 0 | 0 | 0 | 20501.83
CA0578 | ACQ. INV. rifacimento impianti di disinfezione U.O. Como | POT1.1 | M3 | SI | 152704 | U.O. Como e Lario Occidentale | Replacement |  | RES | Servizio idrico integrato | 6 | Impianti di potabilizzazione | 0 |  | gestore | [5 empty] | 45120.28 | 0 | 45120.28 | 0 | 0 | 0 | 0 | 0 | 0 | 0 | 0 | 0 | 0 | 0 | 0 | 0 | 0 | 0 | 0 | 0 | 0 | 0 | 0 | 0 | 0 | 0 | 0 | 0 | 0 | 0 | 0 | 0 | 0 | 0 | 0 | 0 | 0 | 0 | 0 | 0 | 0 | 0 | 0 | 0 | 0 | 0 | 45120.28
CA0579 | ACQ. INV. rifacimento impianti di disinfezione U.O. Cantù M. Comense | POT1.1 | M3 | SI | 160259 | U.O. Cantù | Replacement |  | RES | Servizio idrico integrato | 6 | Impianti di potabilizzazione | 0 |  | gestore | [5 empty] | 96966.44 | 0 | 96966.44 | 0 | 0 | 0 | 0 | 0 | 0 | 0 | 0 | 0 | 0 | 0 | 0 | 0 | 0 | 0 | 0 | 0 | 0 | 0 | 0 | 0 | 0 | 0 | 0 | 0 | 0 | 0 | 0 | 0 | 0 | 0 | 0 | 0 | 0 | 0 | 0 | 0 | 0 | 0 | 0 | 0 | 0 | 0 | 96966.44
CA0580 | ACQ. INV. rifacimento impianti di disinfezione U.O. Lago | POT1.1 | M3 | SI | 152704 | U.O. Como e Lario Occidentale | Replacement |  | RES | Servizio idrico integrato | 6 | Impianti di potabilizzazione | 0 |  | gestore | [5 empty] | 99063.69 | 0 | 99063.69 | 0 | 0 | 0 | 0 | 0 | 0 | 0 | 0 | 0 | 0 | 0 | 0 | 0 | 0 | 0 | 0 | 0 | 0 | 0 | 0 | 0 | 0 | 0 | 0 | 0 | 0 | 0 | 0 | 0 | 0 | 0 | 0 | 0 | 0 | 0 | 0 | 0 | 0 | 0 | 0 | 0 | 0 | 0 | 99063.69
CA0581 | ACQ.Man. Str. Impianti dIsinfezione - Opere elettro idrauliche U.O. Cantù M. Comense | POT1.1 | M3 | SI | 160259 | U.O. Cantù | Replacement |  | RES | Servizio idrico integrato | 6 | Impianti di potabilizzazione | 0 |  | gestore | [5 empty] | 242.71 | 0 | 242.71 | 0 | 0 | 0 | 0 | 0 | 0 | 0 | 0 | 0 | 0 | 0 | 0 | 0 | 0 | 0 | 0 | 0 | 0 | 0 | 0 | 0 | 0 | 0 | 0 | 0 | 0 | 0 | 0 | 0 | 0 | 0 | 0 | 0 | 0 | 0 | 0 | 0 | 0 | 0 | 0 | 0 | 0 | 0 | 242.71
CA0582 | ACQ.Man. Str. Impianti dIsinfezione- Opere elettro idrauliche U.O. Lago | POT1.1 | M3 | SI | 152704 | U.O. Como e Lario Occidentale | Replacement |  | RES | Servizio idrico integrato | 6 | Impianti di potabilizzazione | 0 |  | gestore | [5 empty] | 16884.54 | 0 | 16884.54 | 0 | 0 | 0 | 0 | 0 | 0 | 0 | 0 | 0 | 0 | 0 | 0 | 0 | 0 | 0 | 0 | 0 | 0 | 0 | 0 | 0 | 0 | 0 | 0 | 0 | 0 | 0 | 0 | 0 | 0 | 0 | 0 | 0 | 0 | 0 | 0 | 0 | 0 | 0 | 0 | 0 | 0 | 0 | 16884.54
CA0583 | ACQ. MAN. STR. Impianti disinfezione - Opere edili U.O. Lago | POT1.1 | M3 | SI | 152704 | U.O. Como e Lario Occidentale | Replacement |  | RES | Servizio idrico integrato | 6 | Impianti di potabilizzazione | 0 |  | gestore | [5 empty] | 9711.46 | 0 | 9711.46 | 0 | 0 | 0 | 0 | 0 | 0 | 0 | 0 | 0 | 0 | 0 | 0 | 0 | 0 | 0 | 0 | 0 | 0 | 0 | 0 | 0 | 0 | 0 | 0 | 0 | 0 | 0 | 0 | 0 | 0 | 0 | 0 | 0 | 0 | 0 | 0 | 0 | 0 | 0 | 0 | 0 | 0 | 0 | 9711.46
CA0584 | Investimento automezzi ACQ | UTZ2.1 | Altro | SI | - | - | New |  | Non ERC | Servizio idrico integrato | 32 | Autoveicoli - automezzi | 0 |  | gestore | [5 empty] | 145759.99 | 0 | 145759.99 | 0 | 0 | 0 | 0 | 0 | 0 | 0 | 0 | 0 | 0 | 0 | 0 | 0 | 0 | 0 | 0 | 0 | 0 | 0 | 0 | 0 | 0 | 0 | 0 | 0 | 0 | 0 | 0 | 0 | 0 | 0 | 0 | 0 | 0 | 0 | 0 | 0 | 0 | 0 | 0 | 0 | 0 | 0 | 145759.99
CA0585 | COS. MAN. STR. mezzi aziendali U.O. Cantù M. Comense | UTZ2.1 | Altro | SI | 160259 | U.O. Cantù | New |  | Non ERC | Servizio idrico integrato | 32 | Autoveicoli - automezzi | 0 |  | gestore | [5 empty] | 233.86 | 0 | 233.86 | 0 | 0 | 0 | 0 | 0 | 0 | 0 | 0 | 0 | 0 | 0 | 0 | 0 | 0 | 0 | 0 | 0 | 0 | 0 | 0 | 0 | 0 | 0 | 0 | 0 | 0 | 0 | 0 | 0 | 0 | 0 | 0 | 0 | 0 | 0 | 0 | 0 | 0 | 0 | 0 | 0 | 0 | 0 | 233.86
CA0586 | Investimento automezzi Corporate | UTZ2.1 | Altro | SI | - | - | New |  | Non ERC | Servizio idrico integrato | 32 | Autoveicoli - automezzi | 0 |  | gestore | [5 empty] | 46495.86 | 0 | 46495.86 | 0 | 0 | 0 | 0 | 0 | 0 | 0 | 0 | 0 | 0 | 0 | 0 | 0 | 0 | 0 | 0 | 0 | 0 | 0 | 0 | 0 | 0 | 0 | 0 | 0 | 0 | 0 | 0 | 0 | 0 | 0 | 0 | 0 | 0 | 0 | 0 | 0 | 0 | 0 | 0 | 0 | 0 | 0 | 46495.86
CA0587 | Manut. straordinaria edifici ACQ | EFF1.1 | Altro | SI | 595342 | Ambito | Maintenance |  | Non ERC | Servizio idrico integrato | 34 | Fabbricati industriali | 0 |  | gestore | [5 empty] | 3975.45 | 0 | 3975.45 | 0 | 0 | 0 | 0 | 0 | 0 | 0 | 0 | 0 | 0 | 0 | 0 | 0 | 0 | 0 | 0 | 0 | 0 | 0 | 0 | 0 | 0 | 0 | 0 | 0 | 0 | 0 | 0 | 0 | 0 | 0 | 0 | 0 | 0 | 0 | 0 | 0 | 0 | 0 | 0 | 0 | 0 | 0 | 3975.45
CA0588 | Ampliamenti e ristrutturazioni uffici 2021-22 | EFF1.1 | Altro | SI | 595342 | Ambito | Maintenance |  | Non ERC | Servizio idrico integrato | 34 | Fabbricati industriali | 0 |  | gestore | [5 empty] | 5000 | 5000 | 0 | 0 | 0 | 0 | 0 | 5000 | 0 | 0 | 0 | 0 | 0 | 0 | 0 | 0 | 0 | 0 | 0 | 0 | 0 | 0 | 0 | 0 | 0 | 0 | 0 | 0 | 0 | 0 | 0 | 0 | 0 | 0 | 0 | 0 | 0 | 0 | 0 | 0 | 0 | 0 | 0 | 0 | 0 | 0 | 5000
CA0589 | Manut. straordinaria edifici Corporate | EFF1.1 | Altro | SI | - | - | Maintenance |  | Non ERC | Servizio idrico integrato | 34 | Fabbricati industriali | 0 |  | gestore | [5 empty] | 60420.88 | 0 | 60420.88 | 0 | 0 | 0 | 0 | 0 | 0 | 0 | 0 | 0 | 0 | 0 | 0 | 0 | 0 | 0 | 0 | 0 | 0 | 0 | 0 | 0 | 0 | 0 | 0 | 0 | 0 | 0 | 0 | 0 | 0 | 0 | 0 | 0 | 0 | 0 | 0 | 0 | 0 | 0 | 0 | 0 | 0 | 0 | 60420.88
CA0590 | Manut. straordinaria edifici DEP | EFF3.1 | Altro | SI | 595342 | Ambito | Maintenance |  | Non ERC | Servizio idrico integrato | 34 | Fabbricati industriali | 0 |  | gestore | [5 empty] | 20792 | 0 | 20792 | 0 | 0 | 0 | 0 | 0 | 0 | 0 | 0 | 0 | 0 | 0 | 0 | 0 | 0 | 0 | 0 | 0 | 0 | 0 | 0 | 0 | 0 | 0 | 0 | 0 | 0 | 0 | 0 | 0 | 0 | 0 | 0 | 0 | 0 | 0 | 0 | 0 | 0 | 0 | 0 | 0 | 0 | 0 | 20792
CA0591 | Manut. straordinaria edifici FOG | EFF1.1 | Altro | SI | 595342 | Ambito | Maintenance |  | Non ERC | Servizio idrico integrato | 34 | Fabbricati industriali | 0 |  | gestore | [5 empty] | 406.84 | 0 | 406.84 | 0 | 0 | 0 | 0 | 0 | 0 | 0 | 0 | 0 | 0 | 0 | 0 | 0 | 0 | 0 | 0 | 0 | 0 | 0 | 0 | 0 | 0 | 0 | 0 | 0 | 0 | 0 | 0 | 0 | 0 | 0 | 0 | 0 | 0 | 0 | 0 | 0 | 0 | 0 | 0 | 0 | 0 | 0 | 406.84
CA0592 | Implementazione osTicket | EFF1.1 | Altro | SI | - | - | New |  | Non ERC | Servizio idrico integrato | 36 | Studi, ricerche, brevetti, diritti di utilizzazione | 0 |  | gestore | [5 empty] | 10409.24 | 10409.24 | 0 | 0 | 0 | 0 | 0 | 10409.24 | 0 | 0 | 0 | 0 | 0 | 0 | 0 | 0 | 0 | 0 | 0 | 0 | 0 | 0 | 0 | 0 | 0 | 0 | 0 | 0 | 0 | 0 | 0 | 0 | 0 | 0 | 0 | 0 | 0 | 0 | 0 | 0 | 0 | 0 | 0 | 0 | 0 | 0 | 10409.24
CA0593 | Software investimenti Corporate | EFF1.1 | Altro | SI | - | - | New |  | Non ERC | Servizio idrico integrato | 36 | Studi, ricerche, brevetti, diritti di utilizzazione | 0 |  | gestore | [5 empty] | 60564.49 | 0 | 151652.79 | 0 | 0 | 0 | 0 | 0 | 0 | 0 | 0 | 0 | 0 | 0 | 0 | 0 | 0 | 0 | 0 | 0 | 0 | 0 | 0 | 0 | 0 | 0 | 0 | 0 | 0 | 0 | 0 | 0 | 0 | 0 | 0 | 0 | 0 | 0 | 0 | 0 | 0 | 0 | 0 | 0 | 0 | 0 | 383427.09
CA0594 | Hardware investimenti Corporate | UTZ2.1 | Altro | SI | - | - | New |  | Non ERC | Servizio idrico integrato | 29 | Laboratori e attrezzature | 0 |  | gestore | [5 empty] | 7158.88 | 0 | 7158.88 | 0 | 0 | 0 | 0 | 0 | 0 | 0 | 0 | 0 | 0 | 0 | 0 | 0 | 0 | 0 | 0 | 0 | 0 | 0 | 0 | 0 | 0 | 0 | 0 | 0 | 0 | 0 | 0 | 0 | 0 | 0 | 0 | 0 | 0 | 0 | 0 | 0 | 0 | 0 | 0 | 0 | 0 | 0 | 7158.88
CA0595 | Interfacciamento RetiAcqua - Net@SIAL | EFF1.1 | Altro | SI | - | - | New |  | Non ERC | Servizio idrico integrato | 36 | Studi, ricerche, brevetti, diritti di utilizzazione | 0 |  | gestore | [5 empty] | 516.58 | 516.58 | 0 | 0 | 0 | 0 | 0 | 516.58 | 0 | 0 | 0 | 0 | 0 | 0 | 0 | 0 | 0 | 0 | 0 | 0 | 0 | 0 | 0 | 0 | 0 | 0 | 0 | 0 | 0 | 0 | 0 | 0 | 0 | 0 | 0 | 0 | 0 | 0 | 0 | 0 | 0 | 0 | 0 | 0 | 0 | 0 | 516.58
CA0596 | stampanti | UTZ2.1 | Altro | SI | - | - | New |  | Non ERC | Servizio idrico integrato | 29 | Laboratori e attrezzature | 0 |  | gestore | [5 empty] | 2176 | 0 | 2176 | 0 | 0 | 0 | 0 | 0 | 0 | 0 | 0 | 0 | 0 | 0 | 0 | 0 | 0 | 0 | 0 | 0 | 0 | 0 | 0 | 0 | 0 | 0 | 0 | 0 | 0 | 0 | 0 | 0 | 0 | 0 | 0 | 0 | 0 | 0 | 0 | 0 | 0 | 0 | 0 | 0 | 0 | 0 | 2176
CA0597 | GIS - licenze online | EFF1.1 | Altro | SI | 595342 | Ambito | New |  | Non ERC | Servizio idrico integrato | 36 | Studi, ricerche, brevetti, diritti di utilizzazione | 0 |  | gestore | [5 empty] | 9359.44 | 0 | 9359.44 | 0 | 0 | 0 | 0 | 0 | 0 | 0 | 0 | 0 | 0 | 0 | 0 | 0 | 0 | 0 | 0 | 0 | 0 | 0 | 0 | 0 | 0 | 0 | 0 | 0 | 0 | 0 | 0 | 0 | 0 | 0 | 0 | 0 | 0 | 0 | 0 | 0 | 0 | 0 | 0 | 0 | 0 | 0 | 9359.44
CA0598 | Smartphone con protezione P68 | UTZ2.1 | Altro | SI | - | - | New |  | Non ERC | Servizio idrico integrato | 29 | Laboratori e attrezzature | 0 |  | gestore | [5 empty] | 960 | 0 | 960 | 0 | 0 | 0 | 0 | 0 | 0 | 0 | 0 | 0 | 0 | 0 | 0 | 0 | 0 | 0 | 0 | 0 | 0 | 0 | 0 | 0 | 0 | 0 | 0 | 0 | 0 | 0 | 0 | 0 | 0 | 0 | 0 | 0 | 0 | 0 | 0 | 0 | 0 | 0 | 0 | 0 | 0 | 0 | 960
CA0599 | S/W Terranova per gestione telemisura | UTZ1.1 | MC2 | SI | 595342 | Ambito | New |  | Non ERC | Servizio idrico integrato | 36 | Studi, ricerche, brevetti, diritti di utilizzazione | 0 |  | gestore | [5 empty] | 71989.77 | 71989.77 | 0 | 0 | 0 | 0 | 0 | 0 | 0 | 0 | 0 | 0 | 71989.77 | 0 | 0 | 0 | 0 | 0 | 0 | 0 | 0 | 0 | 0 | 0 | 0 | 0 | 0 | 0 | 0 | 0 | 0 | 0 | 0 | 0 | 0 | 0 | 0 | 0 | 0 | 0 | 0 | 0 | 0 | 0 | 0 | 0 | 71989.77
CA0600 | Postazioni | UTZ2.1 | Altro | SI | - | - | New |  | Non ERC | Servizio idrico integrato | 29 | Laboratori e attrezzature | 0 |  | gestore | [5 empty] | 32654.94 | 0 | 32654.94 | 0 | 0 | 0 | 0 | 0 | 0 | 0 | 0 | 0 | 0 | 0 | 0 | 0 | 0 | 0 | 0 | 0 | 0 | 0 | 0 | 0 | 0 | 0 | 0 | 0 | 0 | 0 | 0 | 0 | 0 | 0 | 0 | 0 | 0 | 0 | 0 | 0 | 0 | 0 | 0 | 0 | 0 | 0 | 32654.94
CA0601 | connettività | UTZ2.1 | Altro | SI | - | - | New |  | Non ERC | Servizio idrico integrato | 29 | Laboratori e attrezzature | 0 |  | gestore | [5 empty] | 5590 | 0 | 5590 | 0 | 0 | 0 | 0 | 0 | 0 | 0 | 0 | 0 | 0 | 0 | 0 | 0 | 0 | 0 | 0 | 0 | 0 | 0 | 0 | 0 | 0 | 0 | 0 | 0 | 0 | 0 | 0 | 0 | 0 | 0 | 0 | 0 | 0 | 0 | 0 | 0 | 0 | 0 | 0 | 0 | 0 | 0 | 5590
CA0602 | apparati di rete | UTZ2.1 | Altro | SI | - | - | New |  | Non ERC | Servizio idrico integrato | 29 | Laboratori e attrezzature | 0 |  | gestore | [5 empty] | 7717.77 | 0 | 7717.77 | 0 | 0 | 0 | 0 | 0 | 0 | 0 | 0 | 0 | 0 | 0 | 0 | 0 | 0 | 0 | 0 | 0 | 0 | 0 | 0 | 0 | 0 | 0 | 0 | 0 | 0 | 0 | 0 | 0 | 0 | 0 | 0 | 0 | 0 | 0 | 0 | 0 | 0 | 0 | 0 | 0 | 0 | 0 | 7717.77
CA0603 | telefoni fissi | UTZ2.1 | Altro | SI | - | - | New |  | Non ERC | Servizio idrico integrato | 29 | Laboratori e attrezzature | 0 |  | gestore | [5 empty] | 3780 | 0 | 3780 | 0 | 0 | 0 | 0 | 0 | 0 | 0 | 0 | 0 | 0 | 0 | 0 | 0 | 0 | 0 | 0 | 0 | 0 | 0 | 0 | 0 | 0 | 0 | 0 | 0 | 0 | 0 | 0 | 0 | 0 | 0 | 0 | 0 | 0 | 0 | 0 | 0 | 0 | 0 | 0 | 0 | 0 | 0 | 3780
CA0604 | centralino | UTZ2.1 | Altro | SI | - | - | New |  | Non ERC | Servizio idrico integrato | 29 | Laboratori e attrezzature | 0 |  | gestore | [5 empty] | 2092.68 | 0 | 2092.68 | 0 | 0 | 0 | 0 | 0 | 0 | 0 | 0 | 0 | 0 | 0 | 0 | 0 | 0 | 0 | 0 | 0 | 0 | 0 | 0 | 0 | 0 | 0 | 0 | 0 | 0 | 0 | 0 | 0 | 0 | 0 | 0 | 0 | 0 | 0 | 0 | 0 | 0 | 0 | 0 | 0 | 0 | 0 | 2092.68
CA0605 | Attrezzature investimenti ACQ | UTZ2.1 | Altro | SI | - | - | New |  | Non ERC | Servizio idrico integrato | 29 | Laboratori e attrezzature | 0 |  | gestore | [5 empty] | 57526.74 | 0 | 57526.74 | 0 | 0 | 0 | 0 | 0 | 0 | 0 | 0 | 0 | 0 | 0 | 0 | 0 | 0 | 0 | 0 | 0 | 0 | 0 | 0 | 0 | 0 | 0 | 0 | 0 | 0 | 0 | 0 | 0 | 0 | 0 | 0 | 0 | 0 | 0 | 0 | 0 | 0 | 0 | 0 | 0 | 0 | 0 | 57526.74
CA0606 | Attrezzature investimenti Appalti&Approv. | UTZ2.1 | Altro | SI | - | - | New |  | Non ERC | Servizio idrico integrato | 29 | Laboratori e attrezzature | 0 |  | gestore | [5 empty] | 9029.41 | 0 | 9029.41 | 0 | 0 | 0 | 0 | 0 | 0 | 0 | 0 | 0 | 0 | 0 | 0 | 0 | 0 | 0 | 0 | 0 | 0 | 0 | 0 | 0 | 0 | 0 | 0 | 0 | 0 | 0 | 0 | 0 | 0 | 0 | 0 | 0 | 0 | 0 | 0 | 0 | 0 | 0 | 0 | 0 | 0 | 0 | 9029.41
CA0607 | Attrezzature investimenti DEP | UTZ2.1 | Altro | SI | - | - | New |  | Non ERC | Servizio idrico integrato | 29 | Laboratori e attrezzature | 0 |  | gestore | [5 empty] | 49728.86 | 0 | 49728.86 | 0 | 0 | 0 | 0 | 0 | 0 | 0 | 0 | 0 | 0 | 0 | 0 | 0 | 0 | 0 | 0 | 0 | 0 | 0 | 0 | 0 | 0 | 0 | 0 | 0 | 0 | 0 | 0 | 0 | 0 | 0 | 0 | 0 | 0 | 0 | 0 | 0 | 0 | 0 | 0 | 0 | 0 | 0 | 49728.86
CA0608 | Telefonia investimenti ACQ | UTZ2.1 | Altro | SI | - | - | New |  | Non ERC | Servizio idrico integrato | 29 | Laboratori e attrezzature | 0 |  | gestore | [5 empty] | 8957.7 | 0 | 8957.7 | 0 | 0 | 0 | 0 | 0 | 0 | 0 | 0 | 0 | 0 | 0 | 0 | 0 | 0 | 0 | 0 | 0 | 0 | 0 | 0 | 0 | 0 | 0 | 0 | 0 | 0 | 0 | 0 | 0 | 0 | 0 | 0 | 0 | 0 | 0 | 0 | 0 | 0 | 0 | 0 | 0 | 0 | 0 | 8957.7
CA0609 | Emergenze idriche - investimenti | DIS1.2 | M1 | SI | 595342 | Ambito | Replacement |  | RES | Servizio idrico integrato | 2 | Condotte di acquedotto | 0 |  | gestore | [5 empty] | 164.32 | 0 | 164.32 | 0 | 0 | 0 | 0 | 0 | 0 | 0 | 0 | 0 | 0 | 0 | 0 | 0 | 0 | 0 | 0 | 0 | 0 | 0 | 0 | 0 | 0 | 0 | 0 | 0 | 0 | 0 | 0 | 0 | 0 | 0 | 0 | 0 | 0 | 0 | 0 | 0 | 0 | 0 | 0 | 0 | 0 | 0 | 164.32
CA0610 | Emergenze idriche - manut. straordinarie | DIS1.2 | M1 | SI | 595342 | Ambito | Replacement |  | RES | Servizio idrico integrato | 2 | Condotte di acquedotto | 0 |  | gestore | [5 empty] | 371.58 | 0 | 371.58 | 0 | 0 | 0 | 0 | 0 | 0 | 0 | 0 | 0 | 0 | 0 | 0 | 0 | 0 | 0 | 0 | 0 | 0 | 0 | 0 | 0 | 0 | 0 | 0 | 0 | 0 | 0 | 0 | 0 | 0 | 0 | 0 | 0 | 0 | 0 | 0 | 0 | 0 | 0 | 0 | 0 | 0 | 0 | 371.58
CA0611 | Telefonia investimenti Corporate | UTZ2.1 | Altro | SI | - | - | New |  | Non ERC | Servizio idrico integrato | 29 | Laboratori e attrezzature | 0 |  | gestore | [5 empty] | 12000.25 | 0 | 12000.25 | 0 | 0 | 0 | 0 | 0 | 0 | 0 | 0 | 0 | 0 | 0 | 0 | 0 | 0 | 0 | 0 | 0 | 0 | 0 | 0 | 0 | 0 | 0 | 0 | 0 | 0 | 0 | 0 | 0 | 0 | 0 | 0 | 0 | 0 | 0 | 0 | 0 | 0 | 0 | 0 | 0 | 0 | 0 | 12000.25
CA0612 | Telefonia investimenti DEP | UTZ2.1 | Altro | SI | - | - | New |  | Non ERC | Servizio idrico integrato | 29 | Laboratori e attrezzature | 0 |  | gestore | [5 empty] | 18250.94 | 0 | 18250.94 | 0 | 0 | 0 | 0 | 0 | 0 | 0 | 0 | 0 | 0 | 0 | 0 | 0 | 0 | 0 | 0 | 0 | 0 | 0 | 0 | 0 | 0 | 0 | 0 | 0 | 0 | 0 | 0 | 0 | 0 | 0 | 0 | 0 | 0 | 0 | 0 | 0 | 0 | 0 | 0 | 0 | 0 | 0 | 18250.94
CA0613 | Colonnine ricarica auto elettriche | EFF1.1 | Altro | SI | - | - | Maintenance |  | Non ERC | Servizio idrico integrato | 34 | Fabbricati industriali | 0 |  | gestore | [5 empty] | 7304.53 | 0 | 7304.53 | 0 | 0 | 0 | 0 | 0 | 0 | 0 | 0 | 0 | 0 | 0 | 0 | 0 | 0 | 0 | 0 | 0 | 0 | 0 | 0 | 0 | 0 | 0 | 0 | 0 | 0 | 0 | 0 | 0 | 0 | 0 | 0 | 0 | 0 | 0 | 0 | 0 | 0 | 0 | 0 | 0 | 0 | 0 | 7304.53
CA0614 | Emergenza idrica maltempo - UL Mariano | DEP2.1 | M6 | SI | 60000 | U.L. Mariano Comense | Maintenance |  | ENV | Servizio idrico integrato | 23 | Impianti di depurazione – trattamenti sino al terziario e terziario avanzato | 0 |  | gestore | [5 empty] | 712.8 | 712.8 | 0 | 0 | 0 | 0 | 0 | 712.8 | 0 | 0 | 0 | 0 | 0 | 0 | 0 | 0 | 0 | 0 | 0 | 0 | 0 | 0 | 0 | 0 | 0 | 0 | 0 | 0 | 0 | 0 | 0 | 0 | 0 | 0 | 0 | 0 | 0 | 0 | 0 | 0 | 0 | 0 | 0 | 0 | 0 | 0 | 712.8
CA0615 | Emergenza idrica maltempo - UL Lago | DEP2.1 | M6 | SI | 110785 | U.L. Lago | Maintenance |  | ENV | Servizio idrico integrato | 23 | Impianti di depurazione – trattamenti sino al terziario e terziario avanzato | 0 |  | gestore | [5 empty] | 3060 | 0 | 3060 | 0 | 0 | 0 | 0 | 0 | 0 | 0 | 0 | 0 | 0 | 0 | 0 | 0 | 0 | 0 | 0 | 0 | 0 | 0 | 0 | 0 | 0 | 0 | 0 | 0 | 0 | 0 | 0 | 0 | 0 | 0 | 0 | 0 | 0 | 0 | 0 | 0 | 0 | 0 | 0 | 0 | 0 | 0 | 3060
CA0616 | DEP. MAN. STR. FABBRICATI - U.L. Bulgarograsso | EFF3.1 | Altro | SI | 144929 | U.L. Bulgarograsso | Maintenance |  | Non ERC | Servizio idrico integrato | 34 | Fabbricati industriali | 0 |  | gestore | [5 empty] | 2639.46 | 0 | 2639.46 | 0 | 0 | 0 | 0 | 0 | 0 | 0 | 0 | 0 | 0 | 0 | 0 | 0 | 0 | 0 | 0 | 0 | 0 | 0 | 0 | 0 | 0 | 0 | 0 | 0 | 0 | 0 | 0 | 0 | 0 | 0 | 0 | 0 | 0 | 0 | 0 | 0 | 0 | 0 | 0 | 0 | 0 | 0 | 2639.46
CA0617 | DEP. MAN. STR. FABBRICATI - U.L. Carimate | EFF3.1 | Altro | SI | 74383 | U.L. Carimate | Maintenance |  | Non ERC | Servizio idrico integrato | 34 | Fabbricati industriali | 0 |  | gestore | [5 empty] | 5461.88 | 0 | 5461.88 | 0 | 0 | 0 | 0 | 0 | 0 | 0 | 0 | 0 | 0 | 0 | 0 | 0 | 0 | 0 | 0 | 0 | 0 | 0 | 0 | 0 | 0 | 0 | 0 | 0 | 0 | 0 | 0 | 0 | 0 | 0 | 0 | 0 | 0 | 0 | 0 | 0 | 0 | 0 | 0 | 0 | 0 | 0 | 5461.88
CA0618 | DEP. MAN. STR. FABBRICATI - U.L. Merone | EFF3.1 | Altro | SI | 133546 | U.L. Merone | Maintenance |  | Non ERC | Servizio idrico integrato | 34 | Fabbricati industriali | 0 |  | gestore | [5 empty] | 7687.7 | 0 | 7687.7 | 0 | 0 | 0 | 0 | 0 | 0 | 0 | 0 | 0 | 0 | 0 | 0 | 0 | 0 | 0 | 0 | 0 | 0 | 0 | 0 | 0 | 0 | 0 | 0 | 0 | 0 | 0 | 0 | 0 | 0 | 0 | 0 | 0 | 0 | 0 | 0 | 0 | 0 | 0 | 0 | 0 | 0 | 0 | 7687.7
CA0619 | DEP. MAN. STR. FABBRICATI - U.L. Como | EFF3.1 | Altro | SI | 197600 | U.L. Como | Maintenance |  | Non ERC | Servizio idrico integrato | 34 | Fabbricati industriali | 0 |  | gestore | [5 empty] | 17031.97 | 0 | 17031.97 | 0 | 0 | 0 | 0 | 0 | 0 | 0 | 0 | 0 | 0 | 0 | 0 | 0 | 0 | 0 | 0 | 0 | 0 | 0 | 0 | 0 | 0 | 0 | 0 | 0 | 0 | 0 | 0 | 0 | 0 | 0 | 0 | 0 | 0 | 0 | 0 | 0 | 0 | 0 | 0 | 0 | 0 | 0 | 17031.97
CA0620 | DEP. MAN. STR. FABBRICATI - U.L. Mariano C.se | EFF3.1 | Altro | SI | 60000 | U.L. Mariano Comense | Maintenance |  | Non ERC | Servizio idrico integrato | 34 | Fabbricati industriali | 0 |  | gestore | [5 empty] | 19360.89 | 0 | 19360.89 | 0 | 0 | 0 | 0 | 0 | 0 | 0 | 0 | 0 | 0 | 0 | 0 | 0 | 0 | 0 | 0 | 0 | 0 | 0 | 0 | 0 | 0 | 0 | 0 | 0 | 0 | 0 | 0 | 0 | 0 | 0 | 0 | 0 | 0 | 0 | 0 | 0 | 0 | 0 | 0 | 0 | 0 | 0 | 19360.89
CA0621 | DEP. MAN. STR. FABBRICATI - U.L. Lago | EFF3.1 | Altro | SI | 110785 | U.L. Lago | Maintenance |  | Non ERC | Servizio idrico integrato | 34 | Fabbricati industriali | 0 |  | gestore | [5 empty] | 217776.4 | 0 | 217776.4 | 0 | 0 | 0 | 0 | 0 | 0 | 0 | 0 | 0 | 0 | 0 | 0 | 0 | 0 | 0 | 0 | 0 | 0 | 0 | 0 | 0 | 0 | 0 | 0 | 0 | 0 | 0 | 0 | 0 | 0 | 0 | 0 | 0 | 0 | 0 | 0 | 0 | 0 | 0 | 0 | 0 | 0 | 0 | 217776.4
CA0622 | Software investimenti DEP | EFF1.1 | Altro | SI | 595342 | Ambito | New |  | Non ERC | Servizio idrico integrato | 36 | Studi, ricerche, brevetti, diritti di utilizzazione | 0 |  | gestore | [5 empty] | 25418 | 0 | 25418 | 0 | 0 | 0 | 0 | 0 | 0 | 0 | 0 | 0 | 0 | 0 | 0 | 0 | 0 | 0 | 0 | 0 | 0 | 0 | 0 | 0 | 0 | 0 | 0 | 0 | 0 | 0 | 0 | 0 | 0 | 0 | 0 | 0 | 0 | 0 | 0 | 0 | 0 | 0 | 0 | 0 | 0 | 0 | 25418
CA0623 | Certificazione ISO lab. Bulgarograsso | EFF1.1 | Altro | SI | 595342 | Ambito | New |  | Non ERC | Servizio idrico integrato | 36 | Studi, ricerche, brevetti, diritti di utilizzazione | 0 |  | gestore | [5 empty] | 46576.3 | 46576.3 | 0 | 0 | 0 | 0 | 0 | 53296.3 | 0 | 0 | 0 | 0 | 0 | 0 | 0 | 0 | 0 | 0 | 0 | 0 | 0 | 0 | 0 | 0 | 0 | 0 | 0 | 0 | 0 | 0 | 0 | 0 | 0 | 0 | 0 | 0 | 0 | 0 | 0 | 0 | 0 | 0 | 0 | 0 | 0 | 0 | 53296.3
CA0624 | DEP. MAN. STR. LABORATORI - U.L. Mariano C.se | DEP4.1 | M6 | SI | 60000 | U.L. Mariano Comense | New |  | Non ERC | Servizio idrico integrato | 29 | Laboratori e attrezzature | 0 |  | gestore | [5 empty] | 8752.18 | 0 | 8752.18 | 0 | 0 | 0 | 0 | 0 | 0 | 0 | 0 | 0 | 0 | 0 | 0 | 0 | 0 | 0 | 0 | 0 | 0 | 0 | 0 | 0 | 0 | 0 | 0 | 0 | 0 | 0 | 0 | 0 | 0 | 0 | 0 | 0 | 0 | 0 | 0 | 0 | 0 | 0 | 0 | 0 | 0 | 0 | 8752.18
CA0625 | DEP. MAN. STR. LABORATORI - U.L. Como | DEP4.1 | M6 | SI | 197600 | U.L. Como | New |  | Non ERC | Servizio idrico integrato | 29 | Laboratori e attrezzature | 0 |  | gestore | [5 empty] | 17649.28 | 0 | 17649.28 | 0 | 0 | 0 | 0 | 0 | 0 | 0 | 0 | 0 | 0 | 0 | 0 | 0 | 0 | 0 | 0 | 0 | 0 | 0 | 0 | 0 | 0 | 0 | 0 | 0 | 0 | 0 | 0 | 0 | 0 | 0 | 0 | 0 | 0 | 0 | 0 | 0 | 0 | 0 | 0 | 0 | 0 | 0 | 17649.28
CA0626 | DEP. MAN. STR. LABORATORI - U.L. Bulgarograsso | DEP4.1 | M6 | SI | 144929 | U.L. Bulgarograsso | New |  | Non ERC | Servizio idrico integrato | 29 | Laboratori e attrezzature | 0 |  | gestore | [5 empty] | 20539.65 | 0 | 20539.65 | 0 | 0 | 0 | 0 | 0 | 0 | 0 | 0 | 0 | 0 | 0 | 0 | 0 | 0 | 0 | 0 | 0 | 0 | 0 | 0 | 0 | 0 | 0 | 0 | 0 | 0 | 0 | 0 | 0 | 0 | 0 | 0 | 0 | 0 | 0 | 0 | 0 | 0 | 0 | 0 | 0 | 0 | 0 | 20539.65
CA0627 | DEP. MAN. STR. LABORATORI - U.L. Carimate | DEP4.1 | M6 | SI | 74383 | U.L. Carimate | New |  | Non ERC | Servizio idrico integrato | 29 | Laboratori e attrezzature | 0 |  | gestore | [5 empty] | 51558.99 | 0 | 51558.99 | 0 | 0 | 0 | 0 | 0 | 0 | 0 | 0 | 0 | 0 | 0 | 0 | 0 | 0 | 0 | 0 | 0 | 0 | 0 | 0 | 0 | 0 | 0 | 0 | 0 | 0 | 0 | 0 | 0 | 0 | 0 | 0 | 0 | 0 | 0 | 0 | 0 | 0 | 0 | 0 | 0 | 0 | 0 | 51558.99
CA0628 | Emergenza idrica maltempo - UL Lago | DEP2.1 | M6 | SI | 110785 | U.L. Lago | Maintenance |  | ENV | Servizio idrico integrato | 23 | Impianti di depurazione – trattamenti sino al terziario e terziario avanzato | 0 |  | gestore | [5 empty] | 4724.2 | 0 | 4724.2 | 0 | 0 | 0 | 0 | 0 | 0 | 0 | 0 | 0 | 0 | 0 | 0 | 0 | 0 | 0 | 0 | 0 | 0 | 0 | 0 | 0 | 0 | 0 | 0 | 0 | 0 | 0 | 0 | 0 | 0 | 0 | 0 | 0 | 0 | 0 | 0 | 0 | 0 | 0 | 0 | 0 | 0 | 0 | 4724.2
CA0629 | Emergenza idrica maltempo - UL Merone | DEP2.1 | M6 | SI | 133546 | U.L. Merone | Maintenance |  | ENV | Servizio idrico integrato | 23 | Impianti di depurazione – trattamenti sino al terziario e terziario avanzato | 0 |  | gestore | [5 empty] | 6059.46 | 0 | 6059.46 | 0 | 0 | 0 | 0 | 0 | 0 | 0 | 0 | 0 | 0 | 0 | 0 | 0 | 0 | 0 | 0 | 0 | 0 | 0 | 0 | 0 | 0 | 0 | 0 | 0 | 0 | 0 | 0 | 0 | 0 | 0 | 0 | 0 | 0 | 0 | 0 | 0 | 0 | 0 | 0 | 0 | 0 | 0 | 6059.46
CA0630 | Emergenza idrica maltempo - UL Carimate | DEP2.1 | M6 | SI | 74383 | U.L. Carimate | Maintenance |  | ENV | Servizio idrico integrato | 23 | Impianti di depurazione – trattamenti sino al terziario e terziario avanzato | 0 |  | gestore | [5 empty] | 14976.66 | 0 | 14976.66 | 0 | 0 | 0 | 0 | 0 | 0 | 0 | 0 | 0 | 0 | 0 | 0 | 0 | 0 | 0 | 0 | 0 | 0 | 0 | 0 | 0 | 0 | 0 | 0 | 0 | 0 | 0 | 0 | 0 | 0 | 0 | 0 | 0 | 0 | 0 | 0 | 0 | 0 | 0 | 0 | 0 | 0 | 0 | 14976.66
CA0631 | Invest. fabbricati e costr. leggere depurazione - UL Como | DEP2.1 | M6 | SI | 197600 | U.L. Como | Maintenance |  | ENV | Servizio idrico integrato | 23 | Impianti di depurazione – trattamenti sino al terziario e terziario avanzato | 0 |  | gestore | [5 empty] | 2600 | 0 | 2600 | 0 | 0 | 0 | 0 | 0 | 0 | 0 | 0 | 0 | 0 | 0 | 0 | 0 | 0 | 0 | 0 | 0 | 0 | 0 | 0 | 0 | 0 | 0 | 0 | 0 | 0 | 0 | 0 | 0 | 0 | 0 | 0 | 0 | 0 | 0 | 0 | 0 | 0 | 0 | 0 | 0 | 0 | 0 | 2600
CA0632 | DEP. MAN. STR. LINEA ACQUA – Opere edili - U.L. Merone | DEP2.1 | M6 | SI | 133546 | U.L. Merone | Maintenance |  | ENV | Servizio idrico integrato | 23 | Impianti di depurazione – trattamenti sino al terziario e terziario avanzato | 0 |  | gestore | [5 empty] | 3726.44 | 0 | 3726.44 | 0 | 0 | 0 | 0 | 0 | 0 | 0 | 0 | 0 | 0 | 0 | 0 | 0 | 0 | 0 | 0 | 0 | 0 | 0 | 0 | 0 | 0 | 0 | 0 | 0 | 0 | 0 | 0 | 0 | 0 | 0 | 0 | 0 | 0 | 0 | 0 | 0 | 0 | 0 | 0 | 0 | 0 | 0 | 3726.44
CA0633 | DEP. MAN. STR. LINEA ACQUA – Opere edili - U.L. Carimate | DEP2.1 | M6 | SI | 74383 | U.L. Carimate | Maintenance |  | ENV | Servizio idrico integrato | 23 | Impianti di depurazione – trattamenti sino al terziario e terziario avanzato | 0 |  | gestore | [5 empty] | 26626.21 | 0 | 26626.21 | 0 | 0 | 0 | 0 | 0 | 0 | 0 | 0 | 0 | 0 | 0 | 0 | 0 | 0 | 0 | 0 | 0 | 0 | 0 | 0 | 0 | 0 | 0 | 0 | 0 | 0 | 0 | 0 | 0 | 0 | 0 | 0 | 0 | 0 | 0 | 0 | 0 | 0 | 0 | 0 | 0 | 0 | 0 | 26626.21
CA0634 | DEP. MAN. STR. LINEA ACQUA – Opere edili - U.L. Mariano C.se | DEP2.1 | M6 | SI | 60000 | U.L. Mariano Comense | Maintenance |  | ENV | Servizio idrico integrato | 23 | Impianti di depurazione – trattamenti sino al terziario e terziario avanzato | 0 |  | gestore | [5 empty] | 32870.05 | 0 | 32870.05 | 0 | 0 | 0 | 0 | 0 | 0 | 0 | 0 | 0 | 0 | 0 | 0 | 0 | 0 | 0 | 0 | 0 | 0 | 0 | 0 | 0 | 0 | 0 | 0 | 0 | 0 | 0 | 0 | 0 | 0 | 0 | 0 | 0 | 0 | 0 | 0 | 0 | 0 | 0 | 0 | 0 | 0 | 0 | 32870.05
CA0635 | DEP. MAN. STR. LINEA ACQUA – Opere edili - U.L. Bulgarograsso | DEP2.1 | M6 | SI | 144929 | U.L. Bulgarograsso | Maintenance |  | ENV | Servizio idrico integrato | 23 | Impianti di depurazione – trattamenti sino al terziario e terziario avanzato | 0 |  | gestore | [5 empty] | 40186.17 | 0 | 40186.17 | 0 | 0 | 0 | 0 | 0 | 0 | 0 | 0 | 0 | 0 | 0 | 0 | 0 | 0 | 0 | 0 | 0 | 0 | 0 | 0 | 0 | 0 | 0 | 0 | 0 | 0 | 0 | 0 | 0 | 0 | 0 | 0 | 0 | 0 | 0 | 0 | 0 | 0 | 0 | 0 | 0 | 0 | 0 | 40186.17
CA0636 | DEP. MAN. STR. LINEA ACQUA – Opere edili - U.L. Como | DEP2.1 | M6 | SI | 197600 | U.L. Como | Maintenance |  | ENV | Servizio idrico integrato | 23 | Impianti di depurazione – trattamenti sino al terziario e terziario avanzato | 0 |  | gestore | [5 empty] | 73611.6 | 0 | 73611.6 | 0 | 0 | 0 | 0 | 0 | 0 | 0 | 0 | 0 | 0 | 0 | 0 | 0 | 0 | 0 | 0 | 0 | 0 | 0 | 0 | 0 | 0 | 0 | 0 | 0 | 0 | 0 | 0 | 0 | 0 | 0 | 0 | 0 | 0 | 0 | 0 | 0 | 0 | 0 | 0 | 0 | 0 | 0 | 73611.6
CA0637 | DEP. MAN. STR. LINEA ACQUA – Opere edili - U.L. Lago | DEP2.1 | M6 | SI | 110785 | U.L. Lago | Maintenance |  | ENV | Servizio idrico integrato | 23 | Impianti di depurazione – trattamenti sino al terziario e terziario avanzato | 0 |  | gestore | [5 empty] | 117756.93 | 0 | 117756.93 | 0 | 0 | 0 | 0 | 0 | 0 | 0 | 0 | 0 | 0 | 0 | 0 | 0 | 0 | 0 | 0 | 0 | 0 | 0 | 0 | 0 | 0 | 0 | 0 | 0 | 0 | 0 | 0 | 0 | 0 | 0 | 0 | 0 | 0 | 0 | 0 | 0 | 0 | 0 | 0 | 0 | 0 | 0 | 117756.93
CA0638 | DEP. MAN. STR. LINEA ACQUA – Opere elettromeccaniche - U.L. Mariano C.se | DEP2.1 | M6 | SI | 60000 | U.L. Mariano Comense | Maintenance |  | ENV | Servizio idrico integrato | 23 | Impianti di depurazione – trattamenti sino al terziario e terziario avanzato | 0 |  | gestore | [5 empty] | 42060.04 | 0 | 42060.04 | 0 | 0 | 0 | 0 | 0 | 0 | 0 | 0 | 0 | 0 | 0 | 0 | 0 | 0 | 0 | 0 | 0 | 0 | 0 | 0 | 0 | 0 | 0 | 0 | 0 | 0 | 0 | 0 | 0 | 0 | 0 | 0 | 0 | 0 | 0 | 0 | 0 | 0 | 0 | 0 | 0 | 0 | 0 | 42060.04
CA0639 | DEP. MAN. STR. LINEA ACQUA – Opere elettromeccaniche - U.L. Bulgarograsso | DEP2.1 | M6 | SI | 144929 | U.L. Bulgarograsso | Maintenance |  | ENV | Servizio idrico integrato | 23 | Impianti di depurazione – trattamenti sino al terziario e terziario avanzato | 0 |  | gestore | [5 empty] | 147602.5 | 0 | 147602.5 | 0 | 0 | 0 | 0 | 0 | 0 | 0 | 0 | 0 | 0 | 0 | 0 | 0 | 0 | 0 | 0 | 0 | 0 | 0 | 0 | 0 | 0 | 0 | 0 | 0 | 0 | 0 | 0 | 0 | 0 | 0 | 0 | 0 | 0 | 0 | 0 | 0 | 0 | 0 | 0 | 0 | 0 | 0 | 147602.5
CA0640 | DEP. MAN. STR. LINEA ACQUA – Opere elettromeccaniche - U.L. Como | DEP2.1 | M6 | SI | 197600 | U.L. Como | Maintenance |  | ENV | Servizio idrico integrato | 23 | Impianti di depurazione – trattamenti sino al terziario e terziario avanzato | 0 |  | gestore | [5 empty] | 227242.48 | 0 | 227242.48 | 0 | 0 | 0 | 0 | 0 | 0 | 0 | 0 | 0 | 0 | 0 | 0 | 0 | 0 | 0 | 0 | 0 | 0 | 0 | 0 | 0 | 0 | 0 | 0 | 0 | 0 | 0 | 0 | 0 | 0 | 0 | 0 | 0 | 0 | 0 | 0 | 0 | 0 | 0 | 0 | 0 | 0 | 0 | 227242.48
CA0641 | DEP. MAN. STR. LINEA ACQUA – Opere elettromeccaniche - U.L. Merone | DEP2.1 | M6 | SI | 133546 | U.L. Merone | Maintenance |  | ENV | Servizio idrico integrato | 23 | Impianti di depurazione – trattamenti sino al terziario e terziario avanzato | 0 |  | gestore | [5 empty] | 259067 | 0 | 259067 | 0 | 0 | 0 | 0 | 0 | 0 | 0 | 0 | 0 | 0 | 0 | 0 | 0 | 0 | 0 | 0 | 0 | 0 | 0 | 0 | 0 | 0 | 0 | 0 | 0 | 0 | 0 | 0 | 0 | 0 | 0 | 0 | 0 | 0 | 0 | 0 | 0 | 0 | 0 | 0 | 0 | 0 | 0 | 259067
CA0642 | DEP. MAN. STR. LINEA ACQUA – Opere elettromeccaniche - U.L. Carimate | DEP2.1 | M6 | SI | 74383 | U.L. Carimate | Maintenance |  | ENV | Servizio idrico integrato | 23 | Impianti di depurazione – trattamenti sino al terziario e terziario avanzato | 0 |  | gestore | [5 empty] | 270057.45 | 0 | 270057.45 | 0 | 0 | 0 | 0 | 0 | 0 | 0 | 0 | 0 | 0 | 0 | 0 | 0 | 0 | 0 | 0 | 0 | 0 | 0 | 0 | 0 | 0 | 0 | 0 | 0 | 0 | 0 | 0 | 0 | 0 | 0 | 0 | 0 | 0 | 0 | 0 | 0 | 0 | 0 | 0 | 0 | 0 | 0 | 270057.45
CA0643 | DEP. MAN. STR. LINEA ACQUA – Opere elettromeccaniche - U.L. Lago | DEP2.1 | M6 | SI | 110785 | U.L. Lago | Maintenance |  | ENV | Servizio idrico integrato | 23 | Impianti di depurazione – trattamenti sino al terziario e terziario avanzato | 0 |  | gestore | [5 empty] | 434520.11 | 0 | 434520.11 | 0 | 0 | 0 | 0 | 0 | 0 | 0 | 0 | 0 | 0 | 0 | 0 | 0 | 0 | 0 | 0 | 0 | 0 | 0 | 0 | 0 | 0 | 0 | 0 | 0 | 0 | 0 | 0 | 0 | 0 | 0 | 0 | 0 | 0 | 0 | 0 | 0 | 0 | 0 | 0 | 0 | 0 | 0 | 434520.11
CA0644 | DEP. MAN. STR. LINEA FANGHI – Opere edili - U.L. Como | DEP3.1 | M5 | SI | 197600 | U.L. Como | New |  | ENV | Servizio idrico integrato | 23 | Impianti di depurazione – trattamenti sino al terziario e terziario avanzato | 0 |  | gestore | [5 empty] | 5837.87 | 0 | 5837.87 | 0 | 0 | 0 | 0 | 0 | 0 | 0 | 0 | 0 | 0 | 0 | 0 | 0 | 0 | 0 | 0 | 0 | 0 | 0 | 0 | 0 | 0 | 0 | 0 | 0 | 0 | 0 | 0 | 0 | 0 | 0 | 0 | 0 | 0 | 0 | 0 | 0 | 0 | 0 | 0 | 0 | 0 | 0 | 5837.87
CA0645 | DEP. MAN. STR. LINEA FANGHI – Opere edili - U.L. Merone | DEP3.1 | M5 | SI | 133546 | U.L. Merone | New |  | ENV | Servizio idrico integrato | 23 | Impianti di depurazione – trattamenti sino al terziario e terziario avanzato | 0 |  | gestore | [5 empty] | 21922.1 | 0 | 21922.1 | 0 | 0 | 0 | 0 | 0 | 0 | 0 | 0 | 0 | 0 | 0 | 0 | 0 | 0 | 0 | 0 | 0 | 0 | 0 | 0 | 0 | 0 | 0 | 0 | 0 | 0 | 0 | 0 | 0 | 0 | 0 | 0 | 0 | 0 | 0 | 0 | 0 | 0 | 0 | 0 | 0 | 0 | 0 | 21922.1
CA0646 | DEP. MAN. STR. LINEA FANGHI – Opere edili - U.L. Lago | DEP3.1 | M5 | SI | 110785 | U.L. Lago | New |  | ENV | Servizio idrico integrato | 23 | Impianti di depurazione – trattamenti sino al terziario e terziario avanzato | 0 |  | gestore | [5 empty] | 58062.76 | 0 | 58062.76 | 0 | 0 | 0 | 0 | 0 | 0 | 0 | 0 | 0 | 0 | 0 | 0 | 0 | 0 | 0 | 0 | 0 | 0 | 0 | 0 | 0 | 0 | 0 | 0 | 0 | 0 | 0 | 0 | 0 | 0 | 0 | 0 | 0 | 0 | 0 | 0 | 0 | 0 | 0 | 0 | 0 | 0 | 0 | 58062.76
CA0647 | DEP. MAN. STR. LINEA FANGHI – Opere edili - U.L. Mariano C.se | DEP3.1 | M5 | SI | 60000 | U.L. Mariano Comense | New |  | ENV | Servizio idrico integrato | 23 | Impianti di depurazione – trattamenti sino al terziario e terziario avanzato | 0 |  | gestore | [5 empty] | 68190 | 0 | 68190 | 0 | 0 | 0 | 0 | 0 | 0 | 0 | 0 | 0 | 0 | 0 | 0 | 0 | 0 | 0 | 0 | 0 | 0 | 0 | 0 | 0 | 0 | 0 | 0 | 0 | 0 | 0 | 0 | 0 | 0 | 0 | 0 | 0 | 0 | 0 | 0 | 0 | 0 | 0 | 0 | 0 | 0 | 0 | 68190
CA0648 | DEP. MAN. STR. LINEA FANGHI – Opere elettromeccaniche - U.L. Bulgarograsso | DEP3.1 | M5 | SI | 144929 | U.L. Bulgarograsso | New |  | ENV | Servizio idrico integrato | 23 | Impianti di depurazione – trattamenti sino al terziario e terziario avanzato | 0 |  | gestore | [5 empty] | 80642.44 | 0 | 80642.44 | 0 | 0 | 0 | 0 | 0 | 0 | 0 | 0 | 0 | 0 | 0 | 0 | 0 | 0 | 0 | 0 | 0 | 0 | 0 | 0 | 0 | 0 | 0 | 0 | 0 | 0 | 0 | 0 | 0 | 0 | 0 | 0 | 0 | 0 | 0 | 0 | 0 | 0 | 0 | 0 | 0 | 0 | 0 | 80642.44
CA0649 | DEP. MAN. STR. LINEA FANGHI – Opere elettromeccaniche - U.L. Carimate | DEP3.1 | M5 | SI | 74383 | U.L. Carimate | New |  | ENV | Servizio idrico integrato | 23 | Impianti di depurazione – trattamenti sino al terziario e terziario avanzato | 0 |  | gestore | [5 empty] | 140051.5 | 0 | 140051.5 | 0 | 0 | 0 | 0 | 0 | 0 | 0 | 0 | 0 | 0 | 0 | 0 | 0 | 0 | 0 | 0 | 0 | 0 | 0 | 0 | 0 | 0 | 0 | 0 | 0 | 0 | 0 | 0 | 0 | 0 | 0 | 0 | 0 | 0 | 0 | 0 | 0 | 0 | 0 | 0 | 0 | 0 | 0 | 140051.5
CA0650 | DEP. MAN. STR. LINEA FANGHI – Opere elettromeccaniche - U.L. Lago | DEP3.1 | M5 | SI | 110785 | U.L. Lago | New |  | ENV | Servizio idrico integrato | 23 | Impianti di depurazione – trattamenti sino al terziario e terziario avanzato | 0 |  | gestore | [5 empty] | 140955.19 | 0 | 140955.19 | 0 | 0 | 0 | 0 | 0 | 0 | 0 | 0 | 0 | 0 | 0 | 0 | 0 | 0 | 0 | 0 | 0 | 0 | 0 | 0 | 0 | 0 | 0 | 0 | 0 | 0 | 0 | 0 | 0 | 0 | 0 | 0 | 0 | 0 | 0 | 0 | 0 | 0 | 0 | 0 | 0 | 0 | 0 | 140955.19
CA0651 | DEP. MAN. STR. LINEA FANGHI – Opere elettromeccaniche - U.L. Mariano C.se | DEP3.1 | M5 | SI | 60000 | U.L. Mariano Comense | New |  | ENV | Servizio idrico integrato | 23 | Impianti di depurazione – trattamenti sino al terziario e terziario avanzato | 0 |  | gestore | [5 empty] | 151923.91 | 0 | 151923.91 | 0 | 0 | 0 | 0 | 0 | 0 | 0 | 0 | 0 | 0 | 0 | 0 | 0 | 0 | 0 | 0 | 0 | 0 | 0 | 0 | 0 | 0 | 0 | 0 | 0 | 0 | 0 | 0 | 0 | 0 | 0 | 0 | 0 | 0 | 0 | 0 | 0 | 0 | 0 | 0 | 0 | 0 | 0 | 151923.91
CA0652 | DEP. MAN. STR. LINEA FANGHI – Opere elettromeccaniche - U.L. Merone | DEP3.1 | M5 | SI | 133546 | U.L. Merone | New |  | ENV | Servizio idrico integrato | 23 | Impianti di depurazione – trattamenti sino al terziario e terziario avanzato | 0 |  | gestore | [5 empty] | 155775.35 | 0 | 155775.35 | 0 | 0 | 0 | 0 | 0 | 0 | 0 | 0 | 0 | 0 | 0 | 0 | 0 | 0 | 0 | 0 | 0 | 0 | 0 | 0 | 0 | 0 | 0 | 0 | 0 | 0 | 0 | 0 | 0 | 0 | 0 | 0 | 0 | 0 | 0 | 0 | 0 | 0 | 0 | 0 | 0 | 0 | 0 | 155775.35
CA0653 | DEP. MAN. STR. LINEA FANGHI – Opere elettromeccaniche - U.L. Como | DEP3.1 | M5 | SI | 197600 | U.L. Como | New |  | ENV | Servizio idrico integrato | 23 | Impianti di depurazione – trattamenti sino al terziario e terziario avanzato | 0 |  | gestore | [5 empty] | 166257.66 | 0 | 166257.66 | 0 | 0 | 0 | 0 | 0 | 0 | 0 | 0 | 0 | 0 | 0 | 0 | 0 | 0 | 0 | 0 | 0 | 0 | 0 | 0 | 0 | 0 | 0 | 0 | 0 | 0 | 0 | 0 | 0 | 0 | 0 | 0 | 0 | 0 | 0 | 0 | 0 | 0 | 0 | 0 | 0 | 0 | 0 | 166257.66
CA0654 | Rifacimenti elettrici DEP | DEP2.1 | M6 | SI | 595342 | Ambito | Maintenance |  | ENV | Servizio idrico integrato | 23 | Impianti di depurazione – trattamenti sino al terziario e terziario avanzato | 0 |  | gestore | [5 empty] | 8481.91 | 8481.91 | 0 | 0 | 0 | 0 | 0 | 8481.91 | 0 | 0 | 0 | 0 | 0 | 0 | 0 | 0 | 0 | 0 | 0 | 0 | 0 | 0 | 0 | 0 | 0 | 0 | 0 | 0 | 0 | 0 | 0 | 0 | 0 | 0 | 0 | 0 | 0 | 0 | 0 | 0 | 0 | 0 | 0 | 0 | 0 | 0 | 8481.91
CA0655 | Telecontrollo Investimenti DEP - UL Mariano | KNW1.3 | M6 | SI | 60000 | U.L. Mariano Comense | Replacement |  | Non ERC | Servizio idrico integrato | 27 | Telecontrollo e teletrasmissione di depurazione | 0 |  | gestore | [5 empty] | 182.91 | 0 | 182.91 | 0 | 0 | 0 | 0 | 0 | 0 | 0 | 0 | 0 | 0 | 0 | 0 | 0 | 0 | 0 | 0 | 0 | 0 | 0 | 0 | 0 | 0 | 0 | 0 | 0 | 0 | 0 | 0 | 0 | 0 | 0 | 0 | 0 | 0 | 0 | 0 | 0 | 0 | 0 | 0 | 0 | 0 | 0 | 182.91
CA0656 | Telecontrollo Investimenti DEP - UL Bulgarograsso | KNW1.3 | M6 | SI | 144929 | U.L. Bulgarograsso | Replacement |  | Non ERC | Servizio idrico integrato | 27 | Telecontrollo e teletrasmissione di depurazione | 0 |  | gestore | [5 empty] | 230.26 | 0 | 230.26 | 0 | 0 | 0 | 0 | 0 | 0 | 0 | 0 | 0 | 0 | 0 | 0 | 0 | 0 | 0 | 0 | 0 | 0 | 0 | 0 | 0 | 0 | 0 | 0 | 0 | 0 | 0 | 0 | 0 | 0 | 0 | 0 | 0 | 0 | 0 | 0 | 0 | 0 | 0 | 0 | 0 | 0 | 0 | 230.26
CA0657 | Telecontrollo Investimenti DEP - UL Como | KNW1.3 | M6 | SI | 197600 | U.L. Como | Replacement |  | Non ERC | Servizio idrico integrato | 27 | Telecontrollo e teletrasmissione di depurazione | 0 |  | gestore | [5 empty] | 2865.78 | 0 | 2865.78 | 0 | 0 | 0 | 0 | 0 | 0 | 0 | 0 | 0 | 0 | 0 | 0 | 0 | 0 | 0 | 0 | 0 | 0 | 0 | 0 | 0 | 0 | 0 | 0 | 0 | 0 | 0 | 0 | 0 | 0 | 0 | 0 | 0 | 0 | 0 | 0 | 0 | 0 | 0 | 0 | 0 | 0 | 0 | 2865.78
CA0658 | Telecontrollo Investimenti DEP - UL Lago | KNW1.3 | M6 | SI | 110785 | U.L. Lago | Replacement |  | Non ERC | Servizio idrico integrato | 27 | Telecontrollo e teletrasmissione di depurazione | 0 |  | gestore | [5 empty] | 11263.38 | 0 | 11263.38 | 0 | 0 | 0 | 0 | 0 | 0 | 0 | 0 | 0 | 0 | 0 | 0 | 0 | 0 | 0 | 0 | 0 | 0 | 0 | 0 | 0 | 0 | 0 | 0 | 0 | 0 | 0 | 0 | 0 | 0 | 0 | 0 | 0 | 0 | 0 | 0 | 0 | 0 | 0 | 0 | 0 | 0 | 0 | 11263.38
CA0659 | DEP. MAN. STR. TELECONTROLLO - U.L. Merone | KNW1.3 | M6 | SI | 133546 | U.L. Merone | Replacement |  | Non ERC | Servizio idrico integrato | 27 | Telecontrollo e teletrasmissione di depurazione | 0 |  | gestore | [5 empty] | 114.46 | 0 | 114.46 | 0 | 0 | 0 | 0 | 0 | 0 | 0 | 0 | 0 | 0 | 0 | 0 | 0 | 0 | 0 | 0 | 0 | 0 | 0 | 0 | 0 | 0 | 0 | 0 | 0 | 0 | 0 | 0 | 0 | 0 | 0 | 0 | 0 | 0 | 0 | 0 | 0 | 0 | 0 | 0 | 0 | 0 | 0 | 114.46
CA0660 | DEP. MAN. STR. TELECONTROLLO - U.L. Mariano C.se | KNW1.3 | M6 | SI | 60000 | U.L. Mariano Comense | Replacement |  | Non ERC | Servizio idrico integrato | 27 | Telecontrollo e teletrasmissione di depurazione | 0 |  | gestore | [5 empty] | 1475.2 | 0 | 1475.2 | 0 | 0 | 0 | 0 | 0 | 0 | 0 | 0 | 0 | 0 | 0 | 0 | 0 | 0 | 0 | 0 | 0 | 0 | 0 | 0 | 0 | 0 | 0 | 0 | 0 | 0 | 0 | 0 | 0 | 0 | 0 | 0 | 0 | 0 | 0 | 0 | 0 | 0 | 0 | 0 | 0 | 0 | 0 | 1475.2
CA0661 | DEP. MAN. STR. TELECONTROLLO - U.L. Como | KNW1.3 | M6 | SI | 197600 | U.L. Como | Replacement |  | Non ERC | Servizio idrico integrato | 27 | Telecontrollo e teletrasmissione di depurazione | 0 |  | gestore | [5 empty] | 6445.56 | 0 | 6445.56 | 0 | 0 | 0 | 0 | 0 | 0 | 0 | 0 | 0 | 0 | 0 | 0 | 0 | 0 | 0 | 0 | 0 | 0 | 0 | 0 | 0 | 0 | 0 | 0 | 0 | 0 | 0 | 0 | 0 | 0 | 0 | 0 | 0 | 0 | 0 | 0 | 0 | 0 | 0 | 0 | 0 | 0 | 0 | 6445.56
CA0662 | DEP. MAN. STR. TELECONTROLLO - U.L. Lago | KNW1.3 | M6 | SI | 110785 | U.L. Lago | Replacement |  | Non ERC | Servizio idrico integrato | 27 | Telecontrollo e teletrasmissione di depurazione | 0 |  | gestore | [5 empty] | 18929 | 0 | 18929 | 0 | 0 | 0 | 0 | 0 | 0 | 0 | 0 | 0 | 0 | 0 | 0 | 0 | 0 | 0 | 0 | 0 | 0 | 0 | 0 | 0 | 0 | 0 | 0 | 0 | 0 | 0 | 0 | 0 | 0 | 0 | 0 | 0 | 0 | 0 | 0 | 0 | 0 | 0 | 0 | 0 | 0 | 0 | 18929
CA0663 | DEP. MAN. STR. TELECONTROLLO - U.L. Bulgarograsso | KNW1.3 | M6 | SI | 144929 | U.L. Bulgarograsso | Replacement |  | Non ERC | Servizio idrico integrato | 27 | Telecontrollo e teletrasmissione di depurazione | 0 |  | gestore | [5 empty] | 25669.13 | 0 | 25669.13 | 0 | 0 | 0 | 0 | 0 | 0 | 0 | 0 | 0 | 0 | 0 | 0 | 0 | 0 | 0 | 0 | 0 | 0 | 0 | 0 | 0 | 0 | 0 | 0 | 0 | 0 | 0 | 0 | 0 | 0 | 0 | 0 | 0 | 0 | 0 | 0 | 0 | 0 | 0 | 0 | 0 | 0 | 0 | 25669.13
CA0664 | Asfaltature fognatura UO Cantu | FOG2.1 | M4a | SI | 160259 | U.O. Cantù | Replacement |  | Non ERC | Servizio idrico integrato | 11 | Condotte fognarie | 0 |  | gestore | [5 empty] | 5751.79 | 0 | 5751.79 | 0 | 0 | 0 | 0 | 0 | 0 | 0 | 0 | 0 | 0 | 0 | 0 | 0 | 0 | 0 | 0 | 0 | 0 | 0 | 0 | 0 | 0 | 0 | 0 | 0 | 0 | 0 | 0 | 0 | 0 | 0 | 0 | 0 | 0 | 0 | 0 | 0 | 0 | 0 | 0 | 0 | 0 | 0 | 5751.79
CA0665 | Asfaltature fognatura UO Lurate | FOG2.1 | M4a | SI | 212697 | U.O. Lurate Caccivio | Replacement |  | Non ERC | Servizio idrico integrato | 11 | Condotte fognarie | 0 |  | gestore | [5 empty] | 76740.02 | 0 | 76740.02 | 0 | 0 | 0 | 0 | 0 | 0 | 0 | 0 | 0 | 0 | 0 | 0 | 0 | 0 | 0 | 0 | 0 | 0 | 0 | 0 | 0 | 0 | 0 | 0 | 0 | 0 | 0 | 0 | 0 | 0 | 0 | 0 | 0 | 0 | 0 | 0 | 0 | 0 | 0 | 0 | 0 | 0 | 0 | 76740.02
CA0666 | Asfaltature fognatura UO Lago | FOG2.1 | M4a | SI | 152704 | U.O. Como e Lario Occidentale | Replacement |  | Non ERC | Servizio idrico integrato | 11 | Condotte fognarie | 0 |  | gestore | [5 empty] | 103561.08 | 0 | 103561.08 | 0 | 0 | 0 | 0 | 0 | 0 | 0 | 0 | 0 | 0 | 0 | 0 | 0 | 0 | 0 | 0 | 0 | 0 | 0 | 0 | 0 | 0 | 0 | 0 | 0 | 0 | 0 | 0 | 0 | 0 | 0 | 0 | 0 | 0 | 0 | 0 | 0 | 0 | 0 | 0 | 0 | 0 | 0 | 103561.08
CA0667 | Asfaltature fognatura UO Lago | DIS1.2 | M1 | SI | 152704 | U.O. Como e Lario Occidentale | Replacement |  | RES | Servizio idrico integrato | 2 | Condotte di acquedotto | 0 |  | gestore | [5 empty] | 3647.61 | 0 | 3647.61 | 0 | 0 | 0 | 0 | 0 | 0 | 0 | 0 | 0 | 0 | 0 | 0 | 0 | 0 | 0 | 0 | 0 | 0 | 0 | 0 | 0 | 0 | 0 | 0 | 0 | 0 | 0 | 0 | 0 | 0 | 0 | 0 | 0 | 0 | 0 | 0 | 0 | 0 | 0 | 0 | 0 | 0 | 0 | 3647.61
CA0668 | Emergenza idrica maltempo - UO Merone | DIS1.2 | M1 | SI | 69682 | U.O. Merone e Lario Orientale | Replacement |  | RES | Servizio idrico integrato | 2 | Condotte di acquedotto | 0 |  | gestore | [5 empty] | 185.26 | 185.26 | 0 | 0 | 0 | 0 | 0 | 185.26 | 0 | 0 | 0 | 0 | 0 | 0 | 0 | 0 | 0 | 0 | 0 | 0 | 0 | 0 | 0 | 0 | 0 | 0 | 0 | 0 | 0 | 0 | 0 | 0 | 0 | 0 | 0 | 0 | 0 | 0 | 0 | 0 | 0 | 0 | 0 | 0 | 0 | 0 | 185.26
CA0669 | Emergenza idrica maltempo - UO Lago | FOG2.1 | M4a | SI | 152704 | U.O. Como e Lario Occidentale | Replacement |  | Non ERC | Servizio idrico integrato | 11 | Condotte fognarie | 0 |  | gestore | [5 empty] | 30308.48 | 0 | 30308.48 | 0 | 0 | 0 | 0 | 0 | 0 | 0 | 0 | 0 | 0 | 0 | 0 | 0 | 0 | 0 | 0 | 0 | 0 | 0 | 0 | 0 | 0 | 0 | 0 | 0 | 0 | 0 | 0 | 0 | 0 | 0 | 0 | 0 | 0 | 0 | 0 | 0 | 0 | 0 | 0 | 0 | 0 | 0 | 30308.48
CA0670 | Emergenza idrica maltempo - UO Como | FOG2.1 | M4a | SI | 152704 | U.O. Como e Lario Occidentale | Replacement |  | Non ERC | Servizio idrico integrato | 11 | Condotte fognarie | 0 |  | gestore | [5 empty] | 99166.52 | 0 | 99166.52 | 0 | 0 | 0 | 0 | 0 | 0 | 0 | 0 | 0 | 0 | 0 | 0 | 0 | 0 | 0 | 0 | 0 | 0 | 0 | 0 | 0 | 0 | 0 | 0 | 0 | 0 | 0 | 0 | 0 | 0 | 0 | 0 | 0 | 0 | 0 | 0 | 0 | 0 | 0 | 0 | 0 | 0 | 0 | 99166.52
CA0671 | Rinnovamento condotte fognatura Scaria | FOG2.1 | M4a | SI | 3114 | Alta Valle Intelvi | Replacement |  | Non ERC | Servizio idrico integrato | 11 | Condotte fognarie | 0 |  | gestore | [5 empty] | 59154.64 | 59154.64 | 0 | 0 | 0 | 5899.18 | 38.42 | 65826.4 | 0 | 0 | 0 | 0 | 38.42 | 0 | 0 | 0 | 0 | 0 | 0 | 0 | 0 | 0 | 0 | 0 | 0 | 0 | 0 | 0 | 0 | 0 | 0 | 0 | 0 | 0 | 0 | 0 | 0 | 0 | 0 | 0 | 0 | 0 | 0 | 0 | 0 | 0 | 65864.82
CA0672 | Condotte fognarie Piazza Odescalchi Fino Mornasco | FOG2.1 | M4a | SI | 9957 | Fino Mornasco | Replacement |  | Non ERC | Servizio idrico integrato | 11 | Condotte fognarie | 0 |  | gestore | [5 empty] | 125013.76 | 125013.76 | 0 | 0 | 0 | 27651.74 | 27651.74 | 0 | 0 | 0 | 0 | 0 | 0 | 0 | 0 | 0 | 0 | 152665.5 | 0 | 0 | 0 | 0 | 0 | 0 | 0 | 0 | 0 | 0 | 0 | 0 | 0 | 0 | 0 | 0 | 0 | 0 | 0 | 0 | 0 | 0 | 0 | 0 | 0 | 0 | 0 | 0 | 152665.5
CA0673 | Rifacimento condotte Via Ugo Foscolo Olgiate C. | FOG2.1 | M4a | SI | 11870 | Olgiate Comasco | Replacement |  | Non ERC | Servizio idrico integrato | 11 | Condotte fognarie | 0 |  | gestore | [5 empty] | 47204.06 | 47204.06 | 0 | 0 | 0 | 36470.42 | 0 | 83674.48 | 0 | 0 | 29.88 | 0 | 29.88 | 0 | 0 | 0 | 0 | 0 | 0 | 0 | 0 | 0 | 0 | 0 | 0 | 0 | 0 | 0 | 0 | 0 | 0 | 0 | 0 | 0 | 0 | 0 | 0 | 0 | 0 | 0 | 0 | 0 | 0 | 0 | 0 | 0 | 83704.36
CA0674 | Manutenzione straordinaria Reti Fognarie - UO Lurate | FOG2.1 | M4a | SI | 212697 | U.O. Lurate Caccivio | Replacement |  | Non ERC | Servizio idrico integrato | 11 | Condotte fognarie | 0 |  | gestore | [5 empty] | 46322.62 | 0 | 46322.62 | 0 | 0 | 0 | 0 | 0 | 0 | 0 | 0 | 0 | 0 | 0 | 0 | 0 | 0 | 0 | 0 | 0 | 0 | 0 | 0 | 0 | 0 | 0 | 0 | 0 | 0 | 0 | 0 | 0 | 0 | 0 | 0 | 0 | 0 | 0 | 0 | 0 | 0 | 0 | 0 | 0 | 0 | 0 | 46322.62
CA0675 | Manutenzione straordinaria Reti Fognarie - UO Como | FOG2.1 | M4a | SI | 152704 | U.O. Como e Lario Occidentale | Replacement |  | Non ERC | Servizio idrico integrato | 11 | Condotte fognarie | 0 |  | gestore | [5 empty] | 82288.91 | 0 | 82288.91 | 0 | 0 | 0 | 0 | 0 | 0 | 0 | 0 | 0 | 0 | 0 | 0 | 0 | 0 | 0 | 0 | 0 | 0 | 0 | 0 | 0 | 0 | 0 | 0 | 0 | 0 | 0 | 0 | 0 | 0 | 0 | 0 | 0 | 0 | 0 | 0 | 0 | 0 | 0 | 0 | 0 | 0 | 0 | 82288.91
CA0676 | Manutenzione straordinaria Reti Fognarie - UO Merone | FOG2.1 | M4a | SI | 69682 | U.O. Merone e Lario Orientale | Replacement |  | Non ERC | Servizio idrico integrato | 11 | Condotte fognarie | 0 |  | gestore | [5 empty] | 236217.91 | 0 | 236217.91 | 0 | 0 | 0 | 0 | 0 | 0 | 0 | 0 | 0 | 0 | 0 | 0 | 0 | 0 | 0 | 0 | 0 | 0 | 0 | 0 | 0 | 0 | 0 | 0 | 0 | 0 | 0 | 0 | 0 | 0 | 0 | 0 | 0 | 0 | 0 | 0 | 0 | 0 | 0 | 0 | 0 | 0 | 0 | 236217.91
CA0677 | Manutenzione straordinaria Reti - UO Merone | DIS1.2 | M1 | SI | 69682 | U.O. Merone e Lario Orientale | Replacement |  | RES | Servizio idrico integrato | 2 | Condotte di acquedotto | 0 |  | gestore | [5 empty] | 7863.47 | 0 | 7863.47 | 0 | 0 | 0 | 0 | 0 | 0 | 0 | 0 | 0 | 0 | 0 | 0 | 0 | 0 | 0 | 0 | 0 | 0 | 0 | 0 | 0 | 0 | 0 | 0 | 0 | 0 | 0 | 0 | 0 | 0 | 0 | 0 | 0 | 0 | 0 | 0 | 0 | 0 | 0 | 0 | 0 | 0 | 0 | 7863.47
CA0678 | Manutenzione straordinaria Reti Fognarie - UO Cantu | FOG2.1 | M4a | SI | 160259 | U.O. Cantù | Replacement |  | Non ERC | Servizio idrico integrato | 11 | Condotte fognarie | 0 |  | gestore | [5 empty] | 295744.59 | 0 | 295744.59 | 0 | 0 | 0 | 0 | 0 | 0 | 0 | 0 | 0 | 0 | 0 | 0 | 0 | 0 | 0 | 0 | 0 | 0 | 0 | 0 | 0 | 0 | 0 | 0 | 0 | 0 | 0 | 0 | 0 | 0 | 0 | 0 | 0 | 0 | 0 | 0 | 0 | 0 | 0 | 0 | 0 | 0 | 0 | 295744.59
CA0679 | Manutenzione straordinaria Reti Fognarie - UO Lago | FOG2.1 | M4a | SI | 152704 | U.O. Como e Lario Occidentale | Replacement |  | Non ERC | Servizio idrico integrato | 11 | Condotte fognarie | 0 |  | gestore | [5 empty] | 393436.93 | 0 | 393436.93 | 0 | 0 | 0 | 0 | 0 | 0 | 0 | 0 | 0 | 0 | 0 | 0 | 0 | 0 | 0 | 0 | 0 | 0 | 0 | 0 | 0 | 0 | 0 | 0 | 0 | 0 | 0 | 0 | 0 | 0 | 0 | 0 | 0 | 0 | 0 | 0 | 0 | 0 | 0 | 0 | 0 | 0 | 0 | 393436.93
CA0680 | Mappatura reti fognarie - ACQ/FGN U.operativa COMO | KNW1.2 | Preq4 | SI | 152704 | U.O. Como e Lario Occidentale | New |  | Non ERC | Servizio idrico integrato | 16 | Sistemi informativi di fognatura | 0 |  | gestore | [5 empty] | 131.99 | 131.99 | 0 | 0 | 0 | 0 | 0 | 131.99 | 0 | 0 | 0 | 0 | 0 | 0 | 0 | 0 | 0 | 0 | 0 | 0 | 0 | 0 | 0 | 0 | 0 | 0 | 0 | 0 | 0 | 0 | 0 | 0 | 0 | 0 | 0 | 0 | 0 | 0 | 0 | 0 | 0 | 0 | 0 | 0 | 0 | 0 | 131.99
CA0681 | Misuratori fognatura UO Como | EFF1.2 | Altro | SI | 152704 | U.O. Como e Lario Occidentale | Replacement |  | Non ERC | Servizio idrico integrato | 15 | Gruppi di misura - altre attrezzature di fognatura | 0 |  | gestore | [5 empty] | 644.96 | 0 | 644.96 | 0 | 0 | 0 | 0 | 0 | 0 | 0 | 0 | 0 | 0 | 0 | 0 | 0 | 0 | 0 | 0 | 0 | 0 | 0 | 0 | 0 | 0 | 0 | 0 | 0 | 0 | 0 | 0 | 0 | 0 | 0 | 0 | 0 | 0 | 0 | 0 | 0 | 0 | 0 | 0 | 0 | 0 | 0 | 644.96
CA0682 | Misuratori fognatura UO Cantu | EFF1.2 | Altro | SI | 160259 | U.O. Cantù | Replacement |  | Non ERC | Servizio idrico integrato | 15 | Gruppi di misura - altre attrezzature di fognatura | 0 |  | gestore | [5 empty] | 842.6 | 0 | 842.6 | 0 | 0 | 0 | 0 | 0 | 0 | 0 | 0 | 0 | 0 | 0 | 0 | 0 | 0 | 0 | 0 | 0 | 0 | 0 | 0 | 0 | 0 | 0 | 0 | 0 | 0 | 0 | 0 | 0 | 0 | 0 | 0 | 0 | 0 | 0 | 0 | 0 | 0 | 0 | 0 | 0 | 0 | 0 | 842.6
CA0683 | sostituzione pompe stazioni di sollevamento fognatura U.O. Lurate Caccivio | FOG2.1 | M4a | SI | 212697 | U.O. Lurate Caccivio | Maintenance |  | Non ERC | Servizio idrico integrato | 14 | Impianti di sollevamento e pompaggio di fognatura | 0 |  | gestore | [5 empty] | 2073.01 | 0 | 2073.01 | 0 | 0 | 0 | 0 | 0 | 0 | 0 | 0 | 0 | 0 | 0 | 0 | 0 | 0 | 0 | 0 | 0 | 0 | 0 | 0 | 0 | 0 | 0 | 0 | 0 | 0 | 0 | 0 | 0 | 0 | 0 | 0 | 0 | 0 | 0 | 0 | 0 | 0 | 0 | 0 | 0 | 0 | 0 | 2073.01
CA0684 | sostituzione pompe stazioni di sollevamento fognatura U.O. Cantù M. Comense | FOG2.1 | M4a | SI | 160259 | U.O. Cantù | Maintenance |  | Non ERC | Servizio idrico integrato | 14 | Impianti di sollevamento e pompaggio di fognatura | 0 |  | gestore | [5 empty] | 7011.9 | 0 | 7011.9 | 0 | 0 | 0 | 0 | 0 | 0 | 0 | 0 | 0 | 0 | 0 | 0 | 0 | 0 | 0 | 0 | 0 | 0 | 0 | 0 | 0 | 0 | 0 | 0 | 0 | 0 | 0 | 0 | 0 | 0 | 0 | 0 | 0 | 0 | 0 | 0 | 0 | 0 | 0 | 0 | 0 | 0 | 0 | 7011.9
CA0685 | sostituzione pompe stazioni di sollevamento fognatura U.O. Merone | FOG2.1 | M4a | SI | 69682 | U.O. Merone e Lario Orientale | Maintenance |  | Non ERC | Servizio idrico integrato | 14 | Impianti di sollevamento e pompaggio di fognatura | 0 |  | gestore | [5 empty] | 36463.95 | 0 | 36463.95 | 0 | 0 | 0 | 0 | 0 | 0 | 0 | 0 | 0 | 0 | 0 | 0 | 0 | 0 | 0 | 0 | 0 | 0 | 0 | 0 | 0 | 0 | 0 | 0 | 0 | 0 | 0 | 0 | 0 | 0 | 0 | 0 | 0 | 0 | 0 | 0 | 0 | 0 | 0 | 0 | 0 | 0 | 0 | 36463.95
CA0686 | sostituzione pompe stazioni di sollevamento fognatura U.O. Como | FOG2.1 | M4a | SI | 152704 | U.O. Como e Lario Occidentale | Maintenance |  | Non ERC | Servizio idrico integrato | 14 | Impianti di sollevamento e pompaggio di fognatura | 0 |  | gestore | [5 empty] | 40191.36 | 0 | 40191.36 | 0 | 0 | 0 | 0 | 0 | 0 | 0 | 0 | 0 | 0 | 0 | 0 | 0 | 0 | 0 | 0 | 0 | 0 | 0 | 0 | 0 | 0 | 0 | 0 | 0 | 0 | 0 | 0 | 0 | 0 | 0 | 0 | 0 | 0 | 0 | 0 | 0 | 0 | 0 | 0 | 0 | 0 | 0 | 40191.36
CA0687 | sostituzione pompe stazioni di sollevamento fognatura U.O. Lago | FOG2.1 | M4a | SI | 152704 | U.O. Como e Lario Occidentale | Maintenance |  | Non ERC | Servizio idrico integrato | 14 | Impianti di sollevamento e pompaggio di fognatura | 0 |  | gestore | [5 empty] | 524130.83 | 0 | 551080.73 | 0 | 0 | 0 | 0 | 0 | 0 | 0 | 0 | 0 | 0 | 0 | 0 | 0 | 0 | 0 | 0 | 0 | 0 | 0 | 0 | 0 | 0 | 0 | 0 | 0 | 0 | 0 | 0 | 0 | 0 | 0 | 0 | 0 | 0 | 0 | 0 | 0 | 0 | 0 | 0 | 0 | 0 | 0 | 551080.73
CA0688 | Emergenza idrica maltempo - UO Como | FOG2.1 | M4a | SI | 152704 | U.O. Como e Lario Occidentale | Replacement |  | Non ERC | Servizio idrico integrato | 11 | Condotte fognarie | 0 |  | gestore | [5 empty] | 117.74 | 0 | 117.74 | 0 | 0 | 0 | 0 | 0 | 0 | 0 | 0 | 0 | 0 | 0 | 0 | 0 | 0 | 0 | 0 | 0 | 0 | 0 | 0 | 0 | 0 | 0 | 0 | 0 | 0 | 0 | 0 | 0 | 0 | 0 | 0 | 0 | 0 | 0 | 0 | 0 | 0 | 0 | 0 | 0 | 0 | 0 | 117.74
CA0689 | Emergenza idrica maltempo - UO Lago | FOG2.1 | M4a | SI | 152704 | U.O. Como e Lario Occidentale | Replacement |  | Non ERC | Servizio idrico integrato | 11 | Condotte fognarie | 0 |  | gestore | [5 empty] | 1732.86 | 0 | 1732.86 | 0 | 0 | 0 | 0 | 0 | 0 | 0 | 0 | 0 | 0 | 0 | 0 | 0 | 0 | 0 | 0 | 0 | 0 | 0 | 0 | 0 | 0 | 0 | 0 | 0 | 0 | 0 | 0 | 0 | 0 | 0 | 0 | 0 | 0 | 0 | 0 | 0 | 0 | 0 | 0 | 0 | 0 | 0 | 1732.86
CA0690 | Rifacimenti elettrici FOG | FOG2.1 | M4a | SI | 595342 | Ambito | Maintenance |  | Non ERC | Servizio idrico integrato | 14 | Impianti di sollevamento e pompaggio di fognatura | 0 |  | gestore | [5 empty] | 18202.73 | 18202.73 | 0 | 0 | 0 | 0 | 0 | 18202.73 | 0 | 0 | 0 | 0 | 0 | 0 | 0 | 0 | 0 | 0 | 0 | 0 | 0 | 0 | 0 | 0 | 0 | 0 | 0 | 0 | 0 | 0 | 0 | 0 | 0 | 0 | 0 | 0 | 0 | 0 | 0 | 0 | 0 | 0 | 0 | 0 | 0 | 0 | 18202.73
CA0691 | Telecontrollo Investimenti FOG - UO Cantu | KNW1.2 | M4a | SI | 160259 | U.O. Cantù | Replacement |  | Non ERC | Servizio idrico integrato | 18 | Telecontrollo e teletrasmissione di fognatura | 0 |  | gestore | [5 empty] | 46.69 | 0 | 46.69 | 0 | 0 | 0 | 0 | 0 | 0 | 0 | 0 | 0 | 0 | 0 | 0 | 0 | 0 | 0 | 0 | 0 | 0 | 0 | 0 | 0 | 0 | 0 | 0 | 0 | 0 | 0 | 0 | 0 | 0 | 0 | 0 | 0 | 0 | 0 | 0 | 0 | 0 | 0 | 0 | 0 | 0 | 0 | 46.69
CA0692 | Telecontrollo Investimenti FOG - UO Merone | KNW1.2 | M4a | SI | 69682 | U.O. Merone e Lario Orientale | Replacement |  | Non ERC | Servizio idrico integrato | 18 | Telecontrollo e teletrasmissione di fognatura | 0 |  | gestore | [5 empty] | 115.57 | 0 | 115.57 | 0 | 0 | 0 | 0 | 0 | 0 | 0 | 0 | 0 | 0 | 0 | 0 | 0 | 0 | 0 | 0 | 0 | 0 | 0 | 0 | 0 | 0 | 0 | 0 | 0 | 0 | 0 | 0 | 0 | 0 | 0 | 0 | 0 | 0 | 0 | 0 | 0 | 0 | 0 | 0 | 0 | 0 | 0 | 115.57
CA0693 | Telecontrollo Investimenti FOG - UO Lurate | KNW1.2 | M4a | SI | 212697 | U.O. Lurate Caccivio | Replacement |  | Non ERC | Servizio idrico integrato | 18 | Telecontrollo e teletrasmissione di fognatura | 0 |  | gestore | [5 empty] | 133.29 | 0 | 133.29 | 0 | 0 | 0 | 0 | 0 | 0 | 0 | 0 | 0 | 0 | 0 | 0 | 0 | 0 | 0 | 0 | 0 | 0 | 0 | 0 | 0 | 0 | 0 | 0 | 0 | 0 | 0 | 0 | 0 | 0 | 0 | 0 | 0 | 0 | 0 | 0 | 0 | 0 | 0 | 0 | 0 | 0 | 0 | 133.29
CA0694 | Telecontrollo Investimenti FOG - UO Lago | KNW1.2 | M4a | SI | 152704 | U.O. Como e Lario Occidentale | Replacement |  | Non ERC | Servizio idrico integrato | 18 | Telecontrollo e teletrasmissione di fognatura | 0 |  | gestore | [5 empty] | 421.37 | 0 | 421.37 | 0 | 0 | 0 | 0 | 0 | 0 | 0 | 0 | 0 | 0 | 0 | 0 | 0 | 0 | 0 | 0 | 0 | 0 | 0 | 0 | 0 | 0 | 0 | 0 | 0 | 0 | 0 | 0 | 0 | 0 | 0 | 0 | 0 | 0 | 0 | 0 | 0 | 0 | 0 | 0 | 0 | 0 | 0 | 421.37
CA0695 | Telecontrollo Investimenti FOG - UO Como | KNW1.2 | M4a | SI | 152704 | U.O. Como e Lario Occidentale | Replacement |  | Non ERC | Servizio idrico integrato | 18 | Telecontrollo e teletrasmissione di fognatura | 0 |  | gestore | [5 empty] | 894.43 | 0 | 894.43 | 0 | 0 | 0 | 0 | 0 | 0 | 0 | 0 | 0 | 0 | 0 | 0 | 0 | 0 | 0 | 0 | 0 | 0 | 0 | 0 | 0 | 0 | 0 | 0 | 0 | 0 | 0 | 0 | 0 | 0 | 0 | 0 | 0 | 0 | 0 | 0 | 0 | 0 | 0 | 0 | 0 | 0 | 0 | 894.43
CA0696 | Emergenza idrica maltempo - UO Lago | DIS1.2 | M1 | SI | 152704 | U.O. Como e Lario Occidentale | Replacement |  | RES | Servizio idrico integrato | 2 | Condotte di acquedotto | 0 |  | gestore | [5 empty] | 123.68 | 123.68 | 0 | 0 | 0 | 0 | 0 | 123.68 | 0 | 0 | 0 | 0 | 0 | 0 | 0 | 0 | 0 | 0 | 0 | 0 | 0 | 0 | 0 | 0 | 0 | 0 | 0 | 0 | 0 | 0 | 0 | 0 | 0 | 0 | 0 | 0 | 0 | 0 | 0 | 0 | 0 | 0 | 0 | 0 | 0 | 0 | 123.68
CA0697 | Emergenza idrica maltempo - UO Como | DIS1.2 | M1 | SI | 152704 | U.O. Como e Lario Occidentale | Replacement |  | RES | Servizio idrico integrato | 2 | Condotte di acquedotto | 0 |  | gestore | [5 empty] | 79.73 | 79.73 | 0 | 0 | 0 | 0 | 0 | 79.73 | 0 | 0 | 0 | 0 | 0 | 0 | 0 | 0 | 0 | 0 | 0 | 0 | 0 | 0 | 0 | 0 | 0 | 0 | 0 | 0 | 0 | 0 | 0 | 0 | 0 | 0 | 0 | 0 | 0 | 0 | 0 | 0 | 0 | 0 | 0 | 0 | 0 | 0 | 79.73
CA0698 | Razionalizzazione rete fognaria in via Cantore in Comune di Inverigo | FOG2.1 | M4a | SI | 9230 | Inverigo | Replacement |  | Non ERC | Servizio idrico integrato | 11 | Condotte fognarie | 0 |  | gestore | [5 empty] | 0 | 0 | 0 | 0 | 0 | 0 | 0 | 0 | 0 | 0 | 0 | 0 | 0 | 0 | 0 | 0 | 0 | 0 | 0 | 0 | 10000 | 10000 | 0 | 0 | 0 | 20000 | 20000 | 0 | 0 | 0 | 150000 | 150000 | 0 | 0 | 0 | 300000 | 300000 | 0 | 0 | 0 | 300000 | 300000 | 0 | 0 | 0 | 479000 | 1259000
CA0699 | Impianto di codigestione Fanghi-FORSU | DEP3.1 | M5 | SI | 595342 | Ambito | New |  | Non ERC | Servizio idrico integrato | 24 | Impianti di essiccamento fanghi e di valorizzazione dei fanghi (tra cui mono-incenerimento, pirolisi, gassificazione) | Recupero di energia, materie prime e diffusione FER | PNRR- Misura M2C1 - I1.1 (Gestione rifiuti e ammodernamento impianti) | gestore | [5 empty] | 0 | 0 | 0 | 0 | 0 | 106497.9 | 106497.9 | 0 | 0 | 0 | 392550.25 | 392550.25 | 0 | 0 | 0 | 4200000 | 4200000 | 0 | 0 | 0 | 16000000 | 16000000 | 0 | 1000000 | 1000000 | 5050951.85 | 0 | 25750000 | 4000000 | 4000000 | 0 | 0 | 0 | 5000000 | 5000000 | 0 | 0 | 0 | 0 | 0 | 0 | 0 | 0 | 0 | 0 | 0 | 25750000
CA0830 | Estensione rete fognaria in Via Garibaldi in Comune di Inverigo (Co) - Fraz. Cremnago | FOG1.1 | Preq3 | SI | 9230 | Inverigo | New |  | Non ERC | Servizio idrico integrato | 11 | Condotte fognarie | 0 |  | gestore | [5 empty] | 0 | 0 | 0 | 0 | 0 | 3084.86 | 3084.86 | 0 | 0 | 0 | 21290.25 | 18863.08 | 5512.03 | 0 | 0 | 121500 | 121500 | 0 | 0 | 0 | 152655 | 0 | 293018.08 | 0 | 0 | 0 | 0 | 0 | 0 | 0 | 0 | 0 | 0 | 0 | 0 | 0 | 0 | 0 | 0 | 0 | 0 | 0 | 0 | 0 | 0 | 0 | 298530.11
CA0831 | INVESTIMENTI CORPORATE | EFF1.1 | Altro | SI | 595342 | Ambito | Maintenance |  | Non ERC | Servizio idrico integrato | 34 | Fabbricati industriali | 0 |  | gestore | [5 empty] | 0 | 0 | 0 | 0 | 0 | 1567908.05 | 321869.98 | 1246038.07 | 0 | 0 | 2870823.8 | 1500075.42 | 1657845.42 | 0 | 0 | 455500 | 300000 | 667116.12 | 0 | 0 | 600000 | 100000 | 1083712.09 | 0 | 0 | 670000 | 150000 | 647904.03 | 0 | 0 | 845000 | 0 | 1578712.09 | 0 | 0 | 316000 | 0 | 443904.03 | 0 | 0 | 300000 | 0 | 300000 | 0 | 0 | 0 | 7625231.85
CA0831_CRT | Certificazioni e Accreditamenti | EFF1.1 | Altro | SI | 595342 | Ambito | New |  | Non ERC | Servizio idrico integrato | 36 | Studi, ricerche, brevetti, diritti di utilizzazione | 0 |  | gestore | [5 empty] | 0 | 0 | 0 | 0 | 0 | 0 | 0 | 0 | 0 | 0 | 0 | 0 | 0 | 0 | 0 | 0 | 0 | 0 | 0 | 0 | 20000 | 0 | 20000 | 0 | 0 | 20000 | 0 | 20000 | 0 | 0 | 20000 | 0 | 20000 | 0 | 0 | 20000 | 0 | 20000 | 0 | 0 | 20000 | 0 | 20000 | 0 | 0 | 0 | 100000
CA0831_HR | Progetti sviluppo HR | EFF1.1 | Altro | SI | 595342 | Ambito | New |  | Non ERC | Servizio idrico integrato | 36 | Studi, ricerche, brevetti, diritti di utilizzazione | 0 |  | gestore | [5 empty] | 0 | 0 | 0 | 0 | 0 | 0 | 0 | 0 | 0 | 0 | 0 | 0 | 0 | 0 | 0 | 10000 | 0 | 10000 | 0 | 0 | 50000 | 0 | 50000 | 0 | 0 | 50000 | 0 | 50000 | 0 | 0 | 50000 | 0 | 50000 | 0 | 0 | 50000 | 0 | 50000 | 0 | 0 | 50000 | 0 | 50000 | 0 | 0 | 0 | 260000
CA0831_STR | Acquisizione Strumenti per il supporto tecnico alla progettazione | UTZ2.1 | Altro | NO | 595342 | Ambito | New |  | Non ERC | Servizio idrico integrato | 29 | Laboratori e attrezzature | 0 |  | gestore | [5 empty] | 0 | 0 | 0 | 0 | 0 | 0 | 0 | 0 | 0 | 0 | 0 | 0 | 0 | 0 | 0 | 60000 | 0 | 60000 | 0 | 0 | 10000 | 0 | 10000 | 0 | 0 | 20000 | 0 | 20000 | 0 | 0 | 25000 | 0 | 25000 | 0 | 0 | 30000 | 0 | 30000 | 0 | 0 | 30000 | 0 | 30000 | 0 | 0 | 0 | 175000
CA0881 | Rifacimento quadri elettrici e di controllo dell'impianto di depurazione di Carate Urio | DEP2.1 | M6 | SI | 1250 | IDA_Carate Urio | Replacement |  | ENV | Servizio idrico integrato | 22 | Impianti di depurazione – trattamenti sino al secondario | 0 |  | gestore | [5 empty] | 0 | 0 | 0 | 0 | 0 | 64859.41 | 0 | 64859.41 | 0 | 0 | 0 | 0 | 0 | 0 | 0 | 0 | 0 | 0 | 0 | 0 | 0 | 0 | 0 | 0 | 0 | 0 | 0 | 0 | 0 | 0 | 0 | 0 | 0 | 0 | 0 | 0 | 0 | 0 | 0 | 0 | 0 | 0 | 0 | 0 | 0 | 0 | 64859.41
CA0882 | Rifacimento quadri elettrici e di controllo dell'impianto di depurazione di Ronago | DEP2.1 | M6 | SI | 14704 | IDA_Ronago | Maintenance |  | ENV | Servizio idrico integrato | 23 | Impianti di depurazione – trattamenti sino al terziario e terziario avanzato | 0 |  | gestore | [5 empty] | 0 | 0 | 0 | 0 | 0 | 53159.67 | 53159.67 | 0 | 0 | 0 | 36725.91 | 36725.91 | 0 | 0 | 0 | 154121.114 | 0 | 244006.694 | 0 | 0 | 0 | 0 | 0 | 0 | 0 | 0 | 0 | 0 | 0 | 0 | 0 | 0 | 0 | 0 | 0 | 0 | 0 | 0 | 0 | 0 | 0 | 0 | 0 | 0 | 0 | 0 | 244006.694
CA0883 | Rifacimento quadri elettrici o di controllo del rilancio San Giovanni di Bellagio | APP2.2 | M2 | SI | 3573 | Bellagio | Replacement |  | RES | Servizio idrico integrato | 3 | Opere idrauliche fisse di acquedotto | 0 |  | gestore | [5 empty] | 0 | 0 | 0 | 0 | 0 | 40744.38 | 40744.38 | 0 | 0 | 0 | 120889.82 | 0 | 161634.2 | 0 | 0 | 0 | 0 | 0 | 0 | 0 | 0 | 0 | 0 | 0 | 0 | 0 | 0 | 0 | 0 | 0 | 0 | 0 | 0 | 0 | 0 | 0 | 0 | 0 | 0 | 0 | 0 | 0 | 0 | 0 | 0 | 0 | 161634.2
CA0884 | Rifacimento quadri elettrici presso Soll. Fognario Via Mylus | FOG2.1 | M4a | SI | 3048 | Menaggio | Maintenance |  | Non ERC | Servizio idrico integrato | 14 | Impianti di sollevamento e pompaggio di fognatura | 0 |  | gestore | [5 empty] | 0 | 0 | 0 | 0 | 0 | 69611.28 | 69611.28 | 0 | 0 | 0 | 0 | 0 | 69611.28 | 0 | 0 | 0 | 0 | 0 | 0 | 0 | 0 | 0 | 0 | 0 | 0 | 0 | 0 | 0 | 0 | 0 | 0 | 0 | 0 | 0 | 0 | 0 | 0 | 0 | 0 | 0 | 0 | 0 | 0 | 0 | 0 | 0 | 69611.28
CA0885 | Rifacimento quadri elettrici presso Pigra Bassa | APP2.2 | M2 | SI | 238 | Pigra | Replacement |  | RES | Servizio idrico integrato | 3 | Opere idrauliche fisse di acquedotto | 0 |  | gestore | [5 empty] | 0 | 0 | 0 | 0 | 0 | 0 | 0 | 0 | 0 | 0 | 4390.1 | 4390.1 | 0 | 0 | 0 | 519971 | 0 | 524361.1 | 0 | 0 | 0 | 0 | 0 | 0 | 0 | 0 | 0 | 0 | 0 | 0 | 0 | 0 | 0 | 0 | 0 | 0 | 0 | 0 | 0 | 0 | 0 | 0 | 0 | 0 | 0 | 0 | 524361.1
CA0886 | Rifacimento quadri elettrici presso Tavernerio Bosco Zara | APP2.2 | M2 | SI | 5639 | Tavernerio | Replacement |  | RES | Servizio idrico integrato | 3 | Opere idrauliche fisse di acquedotto | 0 |  | gestore | [5 empty] | 0 | 0 | 0 | 0 | 0 | 0 | 0 | 0 | 0 | 0 | 207731.61 | 207731.61 | 0 | 0 | 0 | 160000 | 0 | 367731.61 | 0 | 0 | 0 | 0 | 0 | 0 | 0 | 0 | 0 | 0 | 0 | 0 | 0 | 0 | 0 | 0 | 0 | 0 | 0 | 0 | 0 | 0 | 0 | 0 | 0 | 0 | 0 | 0 | 367731.61
CA0887 | Rifacimento quadri elettrici e di controllo dell'impianto di depurazione di Porlezza | DEP2.1 | M6 | SI | 9500 | IDA_Porlezza | Maintenance |  | ENV | Servizio idrico integrato | 23 | Impianti di depurazione – trattamenti sino al terziario e terziario avanzato | 0 |  | gestore | [5 empty] | 0 | 0 | 0 | 0 | 0 | 0 | 0 | 0 | 0 | 0 | 365402.56 | 0 | 365402.56 | 0 | 0 | 0 | 0 | 0 | 0 | 0 | 0 | 0 | 0 | 0 | 0 | 0 | 0 | 0 | 0 | 0 | 0 | 0 | 0 | 0 | 0 | 0 | 0 | 0 | 0 | 0 | 0 | 0 | 0 | 0 | 0 | 0 | 365402.56
CA0888 | Rifacimento quadri elettrici e di controllo dell'impianto di depurazione di Claino con Osteno | DEP2.1 | M6 | SI | 1000 | IDA_Claino con Osteno | Replacement |  | ENV | Servizio idrico integrato | 22 | Impianti di depurazione – trattamenti sino al secondario | 0 |  | gestore | [5 empty] | 0 | 0 | 0 | 0 | 0 | 10911.97 | 10911.97 | 0 | 0 | 0 | 101100.45 | 0 | 112012.42 | 0 | 0 | 0 | 0 | 0 | 0 | 0 | 0 | 0 | 0 | 0 | 0 | 0 | 0 | 0 | 0 | 0 | 0 | 0 | 0 | 0 | 0 | 0 | 0 | 0 | 0 | 0 | 0 | 0 | 0 | 0 | 0 | 0 | 112012.42
CA0889 | Rifacimento quadri elettrici e di controllo dell'impianto di depurazione di Lanzo | DEP2.1 | M6 | SI | 5000 | IDA_Lanzo d'Intelvi | Maintenance |  | ENV | Servizio idrico integrato | 23 | Impianti di depurazione – trattamenti sino al terziario e terziario avanzato | 0 |  | gestore | [5 empty] | 0 | 0 | 0 | 0 | 0 | 20047.39 | 20047.39 | 0 | 0 | 0 | 435084.01 | 435084.01 | 0 | 0 | 0 | 0 | 0 | 455131.4 | 0 | 0 | 0 | 0 | 0 | 0 | 0 | 0 | 0 | 0 | 0 | 0 | 0 | 0 | 0 | 0 | 0 | 0 | 0 | 0 | 0 | 0 | 0 | 0 | 0 | 0 | 0 | 0 | 455131.4
CA0890 | Rifacimento MT/BT e SW presso l'impianto di depurazione di Bulgarograsso | DEP2.1 | M6 | SI | 96520 | IDA_Bulgarograsso | Maintenance |  | ENV | Servizio idrico integrato | 23 | Impianti di depurazione – trattamenti sino al terziario e terziario avanzato | 0 |  | gestore | [5 empty] | 0 | 0 | 0 | 0 | 0 | 104250.47 | 6381.24 | 97869.23 | 0 | 0 | 0 | 0 | 6381.24 | 0 | 0 | 0 | 0 | 0 | 0 | 0 | 0 | 0 | 0 | 0 | 0 | 0 | 0 | 0 | 0 | 0 | 0 | 0 | 0 | 0 | 0 | 0 | 0 | 0 | 0 | 0 | 0 | 0 | 0 | 0 | 0 | 0 | 104250.47
CA0891 | Realizzazione impianto elettrico a servizio dell'adduzione Ceresio-Lanzo | APP2.2 | M2 | SI | 3114 | Alta Valle Intelvi | Replacement |  | RES | Servizio idrico integrato | 3 | Opere idrauliche fisse di acquedotto | 0 |  | gestore | [5 empty] | 0 | 0 | 0 | 0 | 0 | 22570.23 | 0 | 22570.23 | 0 | 0 | 15963.5 | 15963.5 | 0 | 0 | 0 | 0 | 0 | 0 | 0 | 0 | 0 | 0 | 0 | 0 | 0 | 0 | 0 | 0 | 0 | 0 | 71217 | 0 | 87180.5 | 0 | 0 | 0 | 0 | 0 | 0 | 0 | 0 | 0 | 0 | 0 | 0 | 0 | 109750.73
CA0892 | Potenziamento della portata dei pozzi mediante revamping'' - Interventi di manutenzione straordinaria dei pozzi mediante estrazione della pompa, spazzolatura pareti e pulizia filtri. Obiettivo: massimizzare la possibilità di captazione di acqua da pozzo. L’intervento riguarda la manutenzione straordinaria di alcuni pozzi, atta a massimizzare la portata da essi immessa nel sistema acquedottistico per compensare il venir meno degli apporti derivanti dalle sorgenti, le quali non forniscono più risorsa. Il potenziamento non sarebbe stato necessario se le sorgenti avessero continuato a fornire il medesimo quantitativo d’acqua degli scorsi anni e senza questo contributo non sarebbe stato possibile fornirne agli utenti. | APP2.2 | M2 | SI | 152704 | U.O. Como e Lario Occidentale | Replacement |  | RES | Servizio idrico integrato | 3 | Opere idrauliche fisse di acquedotto | 0 |  | gestore | [5 empty] | 0 | 0 | 0 | 0 | 0 | 65632.72 | 0 | 65632.72 | 0 | 0 | 0 | 0 | 0 | 0 | 0 | 0 | 0 | 0 | 59212.24 | 59212.24 | 0 | 0 | 0 | 0 | 0 | 0 | 0 | 0 | 0 | 0 | 0 | 0 | 0 | 0 | 0 | 0 | 0 | 0 | 0 | 0 | 0 | 0 | 0 | 0 | 0 | 0 | 65632.72
CA0893 | Realizzazione di una condotta di adduzione con prelievo dal Lago Ceresio a consegna a Lanzo d'Intelvi'' - Realizzazione in emergenza di una captazione sul Lago Ceresio (271 m s.l.m.) e costruzione di una linea di adduzione per il trasporto a Lanzo d'Intelvi (907 m s.l.m.). Installazione di 5 unità di stoccaggio e pompaggio ogni 150 m di prevalenza. Costruzione di un impianto di potabilizzazione. Obiettivo: creazione di una linea di adduzione indipendente a fronte del calo della portata di pozzi e sorgenti in quotadi riduzione | APP1.1 | M0 | SI | 3114 | Alta Valle Intelvi | New |  | RES | Servizio idrico integrato | 3 | Opere idrauliche fisse di acquedotto | 0 |  | gestore | [5 empty] | 0 | 0 | 0 | 0 | 0 | 2107153.26 | 20456.69 | 2086696.57 | 0 | 0 | 0 | 0 | 0 | 0 | 0 | 0 | 0 | 20456.69 | 928000 | 928000 | 0 | 0 | 0 | 0 | 0 | 0 | 0 | 0 | 0 | 0 | 0 | 0 | 0 | 0 | 0 | 0 | 0 | 0 | 0 | 0 | 0 | 0 | 0 | 0 | 0 | 0 | 2107153.26
CA0894 | Posa di nuove condotte per l'interconnessione di infrastrutture idriche in Comune di Bellagio'' - Realizzazione di interventi di interconnessione e sostituzione reti in Loc. Piano Rancio e Loc. Prà Filippo. Obiettivo: aumentare la disponibilità idrica in Piano Rancio | DIS1.1 | M3 | SI | 3573 | Bellagio | New |  | Non ERC | Servizio idrico integrato | 2 | Condotte di acquedotto | 0 |  | gestore | [5 empty] | 0 | 0 | 0 | 0 | 0 | 55076.63 | 4703.46 | 50373.17 | 0 | 0 | 0 | 0 | 0 | 0 | 0 | 0 | 0 | 4703.46 | 22800 | 22800 | 0 | 0 | 0 | 0 | 0 | 0 | 0 | 0 | 0 | 0 | 0 | 0 | 0 | 0 | 0 | 0 | 0 | 0 | 0 | 0 | 0 | 0 | 0 | 0 | 0 | 0 | 55076.63
CA0895 | Posa di nuove condotte per l'interconnessione delle reti idriche'' - Posa di una condotta dedicata all'interconnessione delle reti di distribuzione di Porlezza e Carlazzo. Obiettivo: realizzare il collegamento necessario a trasferire acqua verso il Comune dotato di minori riserve ed in crisi idrica | DIS1.1 | M3 | SI | 3189 | Carlazzo | New |  | Non ERC | Servizio idrico integrato | 2 | Condotte di acquedotto | 0 |  | gestore | [5 empty] | 0 | 0 | 0 | 0 | 0 | 7341.5 | 0 | 7341.5 | 0 | 0 | 0 | 0 | 0 | 0 | 0 | 0 | 0 | 0 | 6902.52 | 6902.52 | 0 | 0 | 0 | 0 | 0 | 0 | 0 | 0 | 0 | 0 | 0 | 0 | 0 | 0 | 0 | 0 | 0 | 0 | 0 | 0 | 0 | 0 | 0 | 0 | 0 | 0 | 7341.5
CA0896 | Trasporto di acqua con cisterne da 20 mc'' - Trasporto di acqua con cisterne per le Frazioni Lemna e Molina, nel numero di circa 3 al giorno. Obiettivo: integrazione dell'acqua disponibile per le Frazioni alla luce della riduzione della portata delle sorgenti | UTZ2.1 | Altro | SI | 1142 | Faggeto Lario | New |  | Non ERC | Servizio idrico integrato | 29 | Laboratori e attrezzature | 0 |  | gestore | [5 empty] | 0 | 0 | 0 | 0 | 0 | 33400 | 0 | 33400 | 0 | 0 | 0 | 0 | 0 | 0 | 0 | 0 | 0 | 0 | 15000 | 15000 | 0 | 0 | 0 | 0 | 0 | 0 | 0 | 0 | 0 | 0 | 0 | 0 | 0 | 0 | 0 | 0 | 0 | 0 | 0 | 0 | 0 | 0 | 0 | 0 | 0 | 0 | 33400
CA0897 | Realizzazione reti di distribuzioni dipartenti da adduttrice Pliniana - Torno'' - Posa di una condotte di collegamento tra l'adduttrice Pliniana - Torno e il serbatoio San Rocco di Faggeto Lario. Obiettivo: realizzare una condotta fissa per integrazione dei volumi d'acqua in calo per l'esaurimento delle sorgenti | DIS1.1 | M3 | SI | 1142 | Faggeto Lario | New |  | Non ERC | Servizio idrico integrato | 2 | Condotte di acquedotto | 0 |  | gestore | [5 empty] | 0 | 0 | 0 | 0 | 0 | 46561.91 | 0 | 46561.91 | 0 | 0 | 0 | 0 | 0 | 0 | 0 | 0 | 0 | 0 | 20741.72 | 20741.72 | 0 | 0 | 0 | 0 | 0 | 0 | 0 | 0 | 0 | 0 | 0 | 0 | 0 | 0 | 0 | 0 | 0 | 0 | 0 | 0 | 0 | 0 | 0 | 0 | 0 | 0 | 46561.91
CA0898 | Intervento di potenziamento della condotta'' - Interconnessione rete idrica dalla zona Prati Meriggi alla zona Priorino. Obiettivo: aumentare la capacità di adduzione alla rete idrica in loc. Dascio | DIS1.1 | M3 | SI | 1245 | Sorico | New |  | Non ERC | Servizio idrico integrato | 2 | Condotte di acquedotto | 0 |  | gestore | [5 empty] | 0 | 0 | 0 | 0 | 0 | 39712.47 | 0 | 39712.47 | 0 | 0 | 0 | 0 | 0 | 0 | 0 | 0 | 0 | 0 | 33765.79 | 33765.79 | 0 | 0 | 0 | 0 | 0 | 0 | 0 | 0 | 0 | 0 | 0 | 0 | 0 | 0 | 0 | 0 | 0 | 0 | 0 | 0 | 0 | 0 | 0 | 0 | 0 | 0 | 39712.47
CA0899 | Potenziamento dell'infrastruttura idrica'' - Fornitura 4 serbatoi in PE da esterno da 15mc per accumulo acqua da sorgente. Obiettivo: effettuare la compensazione dei flussi idrici disponibili | UTZ2.1 | Altro | SI | 1245 | Sorico | New |  | Non ERC | Servizio idrico integrato | 29 | Laboratori e attrezzature | 0 |  | gestore | [5 empty] | 0 | 0 | 0 | 0 | 0 | 91368.96 | 0 | 91368.96 | 0 | 0 | 0 | 0 | 0 | 0 | 0 | 0 | 0 | 0 | 13200 | 13200 | 0 | 0 | 0 | 0 | 0 | 0 | 0 | 0 | 0 | 0 | 0 | 0 | 0 | 0 | 0 | 0 | 0 | 0 | 0 | 0 | 0 | 0 | 0 | 0 | 0 | 0 | 91368.96
CA0900 | Interventi con autobotte'' - Trasporto di acqua ai serbatoi a seguito della diminuzione della disponibilità idrica da pozzi o da sorgenti. Obiettivo: compensare i momenti di crisi idrica mediante, in attesa della realizzazione di interconnessioni tra reti idriche o nuovi attingimenti | UTZ2.1 | Altro | SI | 152704 | U.O. Como e Lario Occidentale | New |  | Non ERC | Servizio idrico integrato | 29 | Laboratori e attrezzature | 0 |  | gestore | [5 empty] | 0 | 0 | 0 | 0 | 0 | 20600 | 0 | 20600 | 0 | 0 | 0 | 0 | 0 | 0 | 0 | 0 | 0 | 0 | 13000 | 13000 | 0 | 0 | 0 | 0 | 0 | 0 | 0 | 0 | 0 | 0 | 0 | 0 | 0 | 0 | 0 | 0 | 0 | 0 | 0 | 0 | 0 | 0 | 0 | 0 | 0 | 0 | 20600
CA0901 | Realizzazione di interconnessioni tra reti di distribuzione'' - Posa o potenziamento condotte tra reti di distribuzione, con attività in corso e pianificata sino a ottobre. Obiettivo: disporre di vie di alimentazione alternative in caso di carenza idrica in specifiche aree | DIS1.1 | M3 | SI | 152704 | U.O. Como e Lario Occidentale | New |  | Non ERC | Servizio idrico integrato | 2 | Condotte di acquedotto | 0 |  | gestore | [5 empty] | 0 | 0 | 0 | 0 | 0 | 382798.85 | 32196.55 | 350602.3 | 0 | 0 | 0 | 0 | 32196.55 | 0 | 0 | 0 | 0 | 0 | 345044.25 | 345044.25 | 0 | 0 | 0 | 0 | 0 | 0 | 0 | 0 | 0 | 0 | 0 | 0 | 0 | 0 | 0 | 0 | 0 | 0 | 0 | 0 | 0 | 0 | 0 | 0 | 0 | 0 | 382798.85
CA0902 | Recupero e potenziamento sorgenti Caserma '' - Intervento edile ed idraulico di recupero sorgenti e estensione tubazione per adduzione al Comune di Corrido con acqua da troppo pieno delle sorgenti. Obiettivo: attingimento di nuova disponibilità idrica per fronteggiare le limitazioni nel Comune di Corrido | APP2.2 | M2 | SI | 843 | Corrido | Replacement |  | RES | Servizio idrico integrato | 3 | Opere idrauliche fisse di acquedotto | 0 |  | gestore | [5 empty] | 0 | 0 | 0 | 0 | 0 | 213997.26 | 213997.26 | 0 | 0 | 0 | 0 | 0 | 213997.26 | 0 | 0 | 0 | 0 | 0 | 210960 | 210960 | 0 | 0 | 0 | 0 | 0 | 0 | 0 | 0 | 0 | 0 | 0 | 0 | 0 | 0 | 0 | 0 | 0 | 0 | 0 | 0 | 0 | 0 | 0 | 0 | 0 | 0 | 213997.26
CA0903 | Interventi di potenziamento delle captazioni da sorgenti e posa di trincee drenanti, con l'obiettivo: disporre di modalità di alimentazione alternative per fronteggiare la carenza idrica in atto di specifiche aree | APP2.2 | M2 | SI | 152704 | U.O. Como e Lario Occidentale | Replacement |  | RES | Servizio idrico integrato | 3 | Opere idrauliche fisse di acquedotto | 0 |  | gestore | [5 empty] | 0 | 0 | 0 | 0 | 0 | 160898.33 | 51377.61 | 109520.72 | 0 | 0 | 0 | 0 | 51377.61 | 0 | 0 | 0 | 0 | 0 | 73078.96 | 73078.96 | 0 | 0 | 0 | 0 | 0 | 0 | 0 | 0 | 0 | 0 | 0 | 0 | 0 | 0 | 0 | 0 | 0 | 0 | 0 | 0 | 0 | 0 | 0 | 0 | 0 | 0 | 160898.33
CA0904 | Intervento per l’ottimizzazione e l’efficientamento del servizio di depurazione negli agglomerati di Veleso e Zelbio – Lotto 1 Estensione rete fognaria in Loc. Gorla in comune di Veleso | FOG1.2 | M5 | SI | 208 | Veleso | New |  | Non ERC | Servizio idrico integrato | 11 | Condotte fognarie | 0 |  | gestore | [5 empty] | 0 | 0 | 0 | 0 | 0 | 28085.38 | 4429.88 | 23655.5 | 0 | 0 | 170224.32 | 170224.32 | 0 | 0 | 0 | 230608.84 | 0 | 405263.04 | 0 | 0 | 0 | 0 | 0 | 0 | 0 | 0 | 0 | 0 | 0 | 0 | 0 | 0 | 0 | 0 | 0 | 0 | 0 | 0 | 0 | 0 | 0 | 0 | 0 | 0 | 0 | 0 | 428918.54
CA0905 | Estensione della fognatura mista di via Bruno Buozzi in Comune di Cabiate | FOG1.1 | Preq3 | SI | 7347 | Cabiate | New |  | Non ERC | Servizio idrico integrato | 11 | Condotte fognarie | 0 |  | gestore | [5 empty] | 0 | 0 | 0 | 0 | 0 | 5468.21 | 5468.21 | 0 | 0 | 0 | 209847.34 | 0 | 215315.55 | 0 | 0 | 0 | 0 | 0 | 0 | 0 | 0 | 0 | 0 | 0 | 0 | 0 | 0 | 0 | 0 | 0 | 0 | 0 | 0 | 0 | 0 | 0 | 0 | 0 | 0 | 0 | 0 | 0 | 0 | 0 | 0 | 0 | 215315.55
CA0906 | Rifacimento premente sollevamento iniziale presso l'impianto di depurazione di Porlezza | DEP2.1 | M6 | SI | 9500 | IDA_Porlezza | Maintenance |  | ENV | Servizio idrico integrato | 19 | Impianti di sollevamento e pompaggio di depurazione | 0 |  | gestore | [5 empty] | 0 | 0 | 0 | 0 | 0 | 0 | 0 | 0 | 0 | 0 | 132793.32 | 132793.32 | 0 | 0 | 0 | 0 | 0 | 132793.32 | 0 | 0 | 0 | 0 | 0 | 0 | 0 | 0 | 0 | 0 | 0 | 0 | 0 | 0 | 0 | 0 | 0 | 0 | 0 | 0 | 0 | 0 | 0 | 0 | 0 | 0 | 0 | 0 | 132793.32
CA0907 | Sostiuzione impianto di trattamento aria sezione di disidratazione presso l'impianto di depurazione di Como | DEP2.1 | M6 | SI | 196000 | IDA_Como | Maintenance |  | ENV | Servizio idrico integrato | 23 | Impianti di depurazione – trattamenti sino al terziario e terziario avanzato | 0 |  | gestore | [5 empty] | 0 | 0 | 0 | 0 | 0 | 0 | 0 | 0 | 0 | 0 | 1008.94 | 1008.94 | 0 | 0 | 0 | 200000 | 0 | 201008.94 | 0 | 0 | 0 | 0 | 0 | 0 | 0 | 0 | 0 | 0 | 0 | 0 | 0 | 0 | 0 | 0 | 0 | 0 | 0 | 0 | 0 | 0 | 0 | 0 | 0 | 0 | 0 | 0 | 201008.94
CA0908 | Sosituzione delle soffianti a servizio del reattore biologico dell'impianto di depurazione di Gravedona | DEP2.1 | M6 | SI | 18000 | IDA_Gravedona | Maintenance |  | ENV | Servizio idrico integrato | 23 | Impianti di depurazione – trattamenti sino al terziario e terziario avanzato | 0 |  | gestore | [5 empty] | 0 | 0 | 0 | 0 | 0 | 0 | 0 | 0 | 0 | 0 | 67530.5 | 0 | 67530.5 | 0 | 0 | 0 | 0 | 0 | 0 | 0 | 50000 | 0 | 50000 | 0 | 0 | 0 | 0 | 0 | 0 | 0 | 0 | 0 | 0 | 0 | 0 | 0 | 0 | 0 | 0 | 0 | 0 | 0 | 0 | 0 | 0 | 0 | 117530.5
CA0909 | Installazione di una griglia grossolana di testa presso l'impianto di depurazione di Mariano Comense | DEP2.1 | M6 | SI | 60000 | IDA_Mariano Comense | Maintenance |  | ENV | Servizio idrico integrato | 23 | Impianti di depurazione – trattamenti sino al terziario e terziario avanzato | 0 |  | gestore | [5 empty] | 0 | 0 | 0 | 0 | 0 | 0 | 0 | 0 | 0 | 0 | 81659.95 | 81659.95 | 0 | 0 | 0 | 0 | 0 | 0 | 0 | 0 | 20000 | 0 | 101659.95 | 0 | 0 | 0 | 0 | 0 | 0 | 0 | 0 | 0 | 0 | 0 | 0 | 0 | 0 | 0 | 0 | 0 | 0 | 0 | 0 | 0 | 0 | 0 | 101659.95
CA0910 | Realizzazione di uno scolmatore d'emergenza in corrispondenza della SS principale iniziale presso l'impianto di depurazione di Merone | DEP2.1 | M6 | SI | 120000 | IDA_Merone | Maintenance |  | ENV | Servizio idrico integrato | 23 | Impianti di depurazione – trattamenti sino al terziario e terziario avanzato | 0 |  | gestore | [5 empty] | 0 | 0 | 0 | 0 | 0 | 0 | 0 | 0 | 0 | 0 | 6670.07 | 6670.07 | 0 | 0 | 0 | 110000 | 0 | 116670.07 | 0 | 0 | 0 | 0 | 0 | 0 | 0 | 0 | 0 | 0 | 0 | 0 | 0 | 0 | 0 | 0 | 0 | 0 | 0 | 0 | 0 | 0 | 0 | 0 | 0 | 0 | 0 | 0 | 116670.07
CA0911 | Depuratori di Gravedona, Menaggio, Carlazzo - Fornitura e posa gruppi elettrogeni (ID DEP03.13047.2.SG) | DEP2.1 | M6 | SI | 595342 | Ambito | Maintenance |  | ENV | Servizio idrico integrato | 23 | Impianti di depurazione – trattamenti sino al terziario e terziario avanzato | 0 |  | gestore | [5 empty] | 7168.66 | 7168.66 | 0 | 0 | 0 | 10103.25 | 10103.25 | 642.32 | 39375 | 39375 | 39985.59 | 443.53 | 41398.43 | 0 | 0 | 223617.01 | 223617.01 | 0 | 9927.96 | 9927.96 | 30750 | 0 | 269583.76 | 98710.29 | 98710.29 | 0 | 0 | 0 | 0 | 0 | 0 | 0 | 0 | 0 | 0 | 0 | 0 | 0 | 0 | 0 | 0 | 0 | 0 | 0 | 0 | 0 | 311624.51
CA0912 | Depuratori di Ronago e Limido - Fornitura e posa gruppi elettrogeni (ID DEP03.13199.1.SG) | DEP2.1 | M6 | SI | 595342 | Ambito | Maintenance |  | ENV | Servizio idrico integrato | 23 | Impianti di depurazione – trattamenti sino al terziario e terziario avanzato | 0 |  | gestore | [5 empty] | 0 | 0 | 0 | 0 | 0 | 0 | 0 | 0 | 28125 | 28125 | 2104.25 | 2104.25 | 0 | 0 | 0 | 148899.33 | 148899.33 | 0 | 5345.83 | 5345.83 | 33145.92 | 0 | 184149.5 | 0 | 0 | 0 | 0 | 0 | 72252.92 | 72252.92 | 0 | 0 | 0 | 0 | 0 | 0 | 0 | 0 | 0 | 0 | 0 | 0 | 0 | 0 | 0 | 0 | 184149.5
CA0913 | INTERRAMENTO DI UN TRATTO DELLA S.P. 32 IN COMUNE DI AROSIO RISOLUZIONE INTERFERENZE CON LE RETI FOGNARIE | - | Altro | NO | 5163 | Arosio | New |  | Non ERC | Servizio idrico integrato | 11 | Condotte fognarie | 0 |  | gestore | [5 empty] | 0 | 0 | 0 | 0 | 0 | 0 | 0 | 0 | 0 | 0 | 3392.28 | 3392.28 | 0 | 0 | 0 | 0 | 0 | 0 | 0 | 0 | 50000 | 50000 | 0 | 0 | 0 | 384262.4 | 384262.4 | 0 | 0 | 0 | 606393.6 | 606393.6 | 0 | 0 | 0 | 45000 | 0 | 1089048.28 | 0 | 0 | 0 | 0 | 0 | 0 | 0 | 0 | 1089048.28
CA0917 | Messa in sicurezza collettore comunale in comune di Centro Valle Intelvi | FOG2.1 | M4a | NO | 3676 | Centro Valle Intelvi | Replacement |  | Non ERC | Servizio idrico integrato | 11 | Condotte fognarie | 0 |  | gestore | [5 empty] | 0 | 0 | 0 | 0 | 0 | 0 | 0 | 0 | 0 | 0 | 0 | 0 | 0 | 0 | 0 | 0 | 0 | 0 | 0 | 0 | 0 | 0 | 0 | 0 | 0 | 50000 | 50000 | 0 | 0 | 0 | 50000 | 50000 | 0 | 0 | 0 | 300000 | 300000 | 0 | 0 | 0 | 400000 | 0 | 800000 | 0 | 0 | 0 | 800000
CA1080 | Revamping elettrico centrale Val mulini-Cucciago | APP2.2 | M2 | NO | 3453 | Cucciago | Replacement |  | RES | Servizio idrico integrato | 3 | Opere idrauliche fisse di acquedotto | 0 |  | gestore | [5 empty] | 0 | 0 | 0 | 0 | 0 | 0 | 0 | 0 | 0 | 0 | 0 | 0 | 0 | 0 | 0 | 0 | 0 | 0 | 0 | 0 | 0 | 0 | 0 | 0 | 0 | 0 | 0 | 0 | 0 | 0 | 0 | 0 | 0 | 0 | 0 | 18975 | 18975 | 0 | 0 | 0 | 107525 | 0 | 126500 | 0 | 0 | 0 | 126500
CA1081 | Revamping elettrico c.le Cascina Amata Via Monte Baldo ( 3 pozzi con un distacco) | APP2.2 | M2 | NO | 39757 | Cantù | Replacement |  | RES | Servizio idrico integrato | 3 | Opere idrauliche fisse di acquedotto | 0 |  | gestore | [5 empty] | 0 | 0 | 0 | 0 | 0 | 0 | 0 | 0 | 0 | 0 | 0 | 0 | 0 | 0 | 0 | 0 | 0 | 0 | 0 | 0 | 0 | 0 | 0 | 0 | 0 | 0 | 0 | 0 | 0 | 0 | 0 | 0 | 0 | 0 | 0 | 19260 | 19260 | 0 | 0 | 0 | 109140 | 0 | 128400 | 0 | 0 | 0 | 128400
CA1082 | Rifacimento SW e PLC presso l'impianto di depurazione di Como | KNW1.3 | M6 | NO | 196000 | IDA_Como | Replacement |  | Non ERC | Servizio idrico integrato | 27 | Telecontrollo e teletrasmissione di depurazione | 0 |  | gestore | [5 empty] | 0 | 0 | 0 | 0 | 0 | 0 | 0 | 0 | 0 | 0 | 0 | 0 | 0 | 0 | 0 | 0 | 0 | 0 | 0 | 0 | 195144.0015 | 195144.0015 | 0 | 0 | 0 | 552908.0042 | 552908.0042 | 0 | 0 | 0 | 552908.0042 | 0 | 1300960.01 | 0 | 0 | 0 | 0 | 0 | 0 | 0 | 0 | 0 | 0 | 0 | 0 | 0 | 1300960.01
CA1083 | Revamping elettrico depuratore Nesso Borgovecchio | DEP2.1 | M6 | NO | 1500 | IDA_Nesso | Replacement |  | ENV | Servizio idrico integrato | 22 | Impianti di depurazione – trattamenti sino al secondario | 0 |  | gestore | [5 empty] | 0 | 0 | 0 | 0 | 0 | 0 | 0 | 0 | 0 | 0 | 0 | 0 | 0 | 0 | 0 | 0 | 0 | 0 | 0 | 0 | 119300.01 | 0 | 119300.01 | 0 | 0 | 0 | 0 | 0 | 0 | 0 | 0 | 0 | 0 | 0 | 0 | 0 | 0 | 0 | 0 | 0 | 0 | 0 | 0 | 0 | 0 | 0 | 119300.01
CA1084 | Revamping elettrico depuratore di Carlazzo | DEP2.1 | M6 | NO | 5000 | IDA_Carlazzo | Maintenance |  | ENV | Servizio idrico integrato | 23 | Impianti di depurazione – trattamenti sino al terziario e terziario avanzato | 0 |  | gestore | [5 empty] | 0 | 0 | 0 | 0 | 0 | 0 | 0 | 0 | 0 | 0 | 0 | 0 | 0 | 0 | 0 | 0 | 0 | 0 | 0 | 0 | 0 | 0 | 0 | 0 | 0 | 240500.005 | 240500.005 | 0 | 0 | 0 | 240500.005 | 0 | 481000.01 | 0 | 0 | 0 | 0 | 0 | 0 | 0 | 0 | 0 | 0 | 0 | 0 | 0 | 481000.01
CA1085 | Efficientamento dei laboratori acque potabili | POT2.2 | Preq2 | NO | 595342 | Ambito | New |  | Non ERC | Servizio idrico integrato | 29 | Laboratori e attrezzature | 0 |  | gestore | [5 empty] | 0 | 0 | 0 | 0 | 0 | 0 | 0 | 0 | 0 | 0 | 0 | 0 | 0 | 0 | 0 | 41600 | 0 | 41600 | 0 | 0 | 28800 | 0 | 28800 | 0 | 0 | 0 | 0 | 0 | 0 | 0 | 0 | 0 | 0 | 0 | 0 | 0 | 0 | 0 | 0 | 0 | 0 | 0 | 0 | 0 | 0 | 0 | 70400
CA1086 | Efficientamento dei laboratori acque reflue | DEP4.1 | M6 | NO | 595342 | Ambito | New |  | Non ERC | Servizio idrico integrato | 29 | Laboratori e attrezzature | 0 |  | gestore | [5 empty] | 0 | 0 | 0 | 0 | 0 | 0 | 0 | 0 | 0 | 0 | 0 | 0 | 0 | 0 | 0 | 56400 | 0 | 56400 | 0 | 0 | 55800 | 0 | 55800 | 0 | 0 | 35000 | 0 | 35000 | 0 | 0 | 35000 | 0 | 35000 | 0 | 0 | 35000 | 0 | 35000 | 0 | 0 | 35000 | 0 | 35000 | 0 | 0 | 0 | 252200
CA1098 | Progetto Cyber security - Regolamenti UE NIS2 e DORA Business continuity Ridondanza infrastruttura IT e conettività Change management CS Data breaches Patch management Disaster Recovery Rischio ICT per il settore finanziario (pagamenti) | EFF1.1 | Altro | NO | 595342 | Ambito | New |  | Non ERC | Servizio idrico integrato | 36 | Studi, ricerche, brevetti, diritti di utilizzazione | 0 |  | gestore | [5 empty] | 0 | 0 | 0 | 0 | 0 | 0 | 0 | 0 | 0 | 0 | 0 | 0 | 0 | 0 | 0 | 0 | 0 | 0 | 0 | 0 | 100000 | 100000 | 0 | 0 | 0 | 200000 | 200000 | 0 | 0 | 0 | 200000 | 0 | 500000 | 0 | 0 | 0 | 0 | 0 | 0 | 0 | 0 | 0 | 0 | 0 | 0 | 0 | 500000
CA1099 | Digitalizzazione dei processi operativi e imprementazione sistemi Work force management (WFM) | EFF1.1 | Altro | NO | 595342 | Ambito | New |  | Non ERC | Servizio idrico integrato | 36 | Studi, ricerche, brevetti, diritti di utilizzazione | 0 |  | gestore | [5 empty] | 0 | 0 | 0 | 0 | 0 | 0 | 0 | 0 | 0 | 0 | 0 | 0 | 0 | 0 | 0 | 0 | 0 | 0 | 0 | 0 | 0 | 0 | 0 | 0 | 0 | 200000 | 200000 | 0 | 0 | 0 | 300000 | 300000 | 0 | 0 | 0 | 400000 | 400000 | 0 | 0 | 0 | 100000 | 0 | 1000000 | 0 | 0 | 0 | 1000000
CA1100 | Integrazioni orientate al Water Management System | EFF1.1 | Altro | NO | 595342 | Ambito | New |  | Non ERC | Servizio idrico integrato | 36 | Studi, ricerche, brevetti, diritti di utilizzazione | 0 |  | gestore | [5 empty] | 0 | 0 | 0 | 0 | 0 | 0 | 0 | 0 | 0 | 0 | 0 | 0 | 0 | 0 | 0 | 0 | 0 | 0 | 0 | 0 | 0 | 0 | 0 | 0 | 0 | 0 | 0 | 0 | 0 | 0 | 100000 | 100000 | 0 | 0 | 0 | 200000 | 200000 | 0 | 0 | 0 | 200000 | 0 | 500000 | 0 | 0 | 0 | 500000
CA1101 | Business intelligence | EFF1.1 | Altro | NO | 595342 | Ambito | New |  | Non ERC | Servizio idrico integrato | 36 | Studi, ricerche, brevetti, diritti di utilizzazione | 0 |  | gestore | [5 empty] | 0 | 0 | 0 | 0 | 0 | 0 | 0 | 0 | 0 | 0 | 0 | 0 | 0 | 0 | 0 | 0 | 0 | 0 | 0 | 0 | 30000 | 30000 | 0 | 0 | 0 | 50000 | 50000 | 0 | 0 | 0 | 50000 | 50000 | 0 | 0 | 0 | 50000 | 50000 | 0 | 0 | 0 | 50000 | 0 | 230000 | 0 | 0 | 0 | 230000
CA1102 | Dematerializzazione docs | EFF1.1 | Altro | NO | 595342 | Ambito | New |  | Non ERC | Servizio idrico integrato | 36 | Studi, ricerche, brevetti, diritti di utilizzazione | 0 |  | gestore | [5 empty] | 0 | 0 | 0 | 0 | 0 | 0 | 0 | 0 | 0 | 0 | 0 | 0 | 0 | 0 | 0 | 0 | 0 | 0 | 0 | 0 | 10000 | 10000 | 0 | 0 | 0 | 30000 | 30000 | 0 | 0 | 0 | 40000 | 40000 | 0 | 0 | 0 | 20000 | 20000 | 0 | 0 | 0 | 20000 | 0 | 120000 | 0 | 0 | 0 | 120000
CA1103 | Adeguamenti Tecnologici sistemi gestionali e CRM | EFF1.1 | Altro | NO | 595342 | Ambito | New |  | Non ERC | Servizio idrico integrato | 36 | Studi, ricerche, brevetti, diritti di utilizzazione | 0 |  | gestore | [5 empty] | 0 | 0 | 0 | 0 | 0 | 0 | 0 | 0 | 0 | 0 | 0 | 0 | 0 | 0 | 0 | 0 | 0 | 0 | 0 | 0 | 0 | 0 | 0 | 0 | 0 | 0 | 0 | 0 | 0 | 0 | 0 | 0 | 0 | 0 | 0 | 500000 | 500000 | 0 | 0 | 0 | 500000 | 500000 | 0 | 0 | 0 | 1000000 | 2000000
CA1104 | ICT Evoluzioni e interventi di MS SW gestionali esistenti | EFF1.1 | Altro | NO | 595342 | Ambito | New |  | Non ERC | Servizio idrico integrato | 36 | Studi, ricerche, brevetti, diritti di utilizzazione | 0 |  | gestore | [5 empty] | 0 | 0 | 0 | 0 | 0 | 0 | 0 | 0 | 0 | 0 | 0 | 0 | 0 | 0 | 0 | 430899.9985 | 0 | 430899.9985 | 0 | 0 | 300000 | 0 | 300000 | 0 | 0 | 300000 | 0 | 300000 | 0 | 0 | 300000 | 0 | 300000 | 0 | 0 | 300000 | 0 | 300000 | 0 | 0 | 300000 | 0 | 300000 | 0 | 0 | 0 | 1930899.9985
CA1105 | ICT Facility HW-Reti | EFF1.1 | Altro | NO | 595342 | Ambito | New |  | Non ERC | Servizio idrico integrato | 36 | Studi, ricerche, brevetti, diritti di utilizzazione | 0 |  | gestore | [5 empty] | 0 | 0 | 0 | 0 | 0 | 0 | 0 | 0 | 0 | 0 | 0 | 0 | 0 | 0 | 0 | 52880 | 0 | 52880 | 0 | 0 | 80000 | 0 | 80000 | 0 | 0 | 100000 | 0 | 100000 | 0 | 0 | 200000 | 0 | 200000 | 0 | 0 | 200000 | 0 | 200000 | 0 | 0 | 250000 | 0 | 250000 | 0 | 0 | 0 | 882880
CA1106 | Revamping elettrico S. Agostino Mariano Comense; Pozzo Bice Mariano Comense; Pozzo Freddo Arosio | APP2.2 | M2 | NO | 160259 | U.O. Cantù | Replacement |  | RES | Servizio idrico integrato | 3 | Opere idrauliche fisse di acquedotto | 0 |  | gestore | [5 empty] | 0 | 0 | 0 | 0 | 0 | 0 | 0 | 0 | 0 | 0 | 0 | 0 | 0 | 0 | 0 | 0 | 0 | 0 | 0 | 0 | 0 | 0 | 0 | 0 | 0 | 0 | 0 | 0 | 0 | 0 | 39420 | 39420 | 0 | 0 | 0 | 223380 | 0 | 262800 | 0 | 0 | 0 | 0 | 0 | 0 | 0 | 0 | 262800
CA1107 | Revamping elettrico Pozzo Argegno Centrale con doppio inverter | APP2.2 | M2 | NO | 689 | Argegno | Replacement |  | RES | Servizio idrico integrato | 3 | Opere idrauliche fisse di acquedotto | 0 |  | gestore | [5 empty] | 0 | 0 | 0 | 0 | 0 | 0 | 0 | 0 | 0 | 0 | 0 | 0 | 0 | 0 | 0 | 0 | 0 | 0 | 0 | 0 | 0 | 0 | 0 | 0 | 0 | 0 | 0 | 0 | 0 | 0 | 0 | 0 | 0 | 0 | 0 | 0 | 0 | 0 | 0 | 0 | 22500 | 22500 | 0 | 0 | 0 | 127500 | 150000
CA1108 | Revamping elettrico “Pozzo Carbonin” Bellagio, Carbonin, pozzo circolatore Bellagio; C.le Palembri Bellagio-Civenna | APP2.2 | M2 | NO | 3573 | Bellagio | Replacement |  | RES | Servizio idrico integrato | 3 | Opere idrauliche fisse di acquedotto | 0 |  | gestore | [5 empty] | 0 | 0 | 0 | 0 | 0 | 0 | 0 | 0 | 0 | 0 | 0 | 0 | 0 | 0 | 0 | 0 | 0 | 0 | 0 | 0 | 0 | 0 | 0 | 0 | 0 | 0 | 0 | 0 | 0 | 0 | 0 | 0 | 0 | 0 | 0 | 53250 | 53250 | 0 | 0 | 0 | 301750 | 0 | 355000 | 0 | 0 | 0 | 355000
CA1109 | Revamping SW e automazione dep Bulgaro | DEP2.1 | M6 | NO | 96520 | IDA_Bulgarograsso | Maintenance |  | ENV | Servizio idrico integrato | 23 | Impianti di depurazione – trattamenti sino al terziario e terziario avanzato | 0 |  | gestore | [5 empty] | 0 | 0 | 0 | 0 | 0 | 0 | 0 | 0 | 0 | 0 | 0 | 0 | 0 | 0 | 0 | 0 | 0 | 0 | 0 | 0 | 0 | 0 | 0 | 0 | 0 | 0 | 0 | 0 | 0 | 0 | 200000 | 200000 | 0 | 0 | 0 | 100000 | 100000 | 0 | 0 | 0 | 100000 | 0 | 400000 | 0 | 0 | 0 | 400000
CA1110 | Revamping elettrico dep Bulgaro PW Center A e B | DEP2.1 | M6 | NO | 96520 | IDA_Bulgarograsso | Maintenance |  | ENV | Servizio idrico integrato | 23 | Impianti di depurazione – trattamenti sino al terziario e terziario avanzato | 0 |  | gestore | [5 empty] | 0 | 0 | 0 | 0 | 0 | 0 | 0 | 0 | 0 | 0 | 0 | 0 | 0 | 0 | 0 | 0 | 0 | 0 | 0 | 0 | 0 | 0 | 0 | 0 | 0 | 100000 | 100000 | 0 | 0 | 0 | 350000 | 350000 | 0 | 0 | 0 | 350000 | 0 | 800000 | 0 | 0 | 0 | 0 | 0 | 0 | 0 | 0 | 800000
CA1111 | Revamping elettrico tutte le SS fognature Lenno; Carate esclusi quadri pompe; Cernobbio; Colombo e Nobiallo 2 Menaggio | FOG2.1 | M4a | NO | 152704 | U.O. Como e Lario Occidentale | Maintenance |  | Non ERC | Servizio idrico integrato | 14 | Impianti di sollevamento e pompaggio di fognatura | 0 |  | gestore | [5 empty] | 0 | 0 | 0 | 0 | 0 | 0 | 0 | 0 | 0 | 0 | 0 | 0 | 0 | 0 | 0 | 0 | 0 | 0 | 0 | 0 | 0 | 0 | 0 | 0 | 0 | 0 | 0 | 0 | 0 | 0 | 0 | 0 | 0 | 0 | 0 | 0 | 0 | 0 | 0 | 0 | 42750 | 42750 | 0 | 0 | 0 | 242250 | 285000
CA1112 | Revamping elettrico c.le Pompaggio via Diaz Lurago d'erba, c.le Pompaggio CIAB Lurago d'erba; Pozzo Milano Lambrugo; Anzano del Parco via lazzaretto | APP2.2 | M2 | NO | 160259 | U.O. Cantù | Replacement |  | RES | Servizio idrico integrato | 3 | Opere idrauliche fisse di acquedotto | 0 |  | gestore | [5 empty] | 0 | 0 | 0 | 0 | 0 | 0 | 0 | 0 | 0 | 0 | 0 | 0 | 0 | 0 | 0 | 0 | 0 | 0 | 0 | 0 | 0 | 0 | 0 | 0 | 0 | 0 | 0 | 0 | 0 | 0 | 0 | 0 | 0 | 0 | 0 | 7500 | 7500 | 0 | 0 | 0 | 88355 | 88355 | 0 | 0 | 0 | 259845 | 355700
CA1113 | Revamping Cabina 1 e PW center dep Como | DEP2.1 | M6 | NO | 196000 | IDA_Como | Maintenance |  | ENV | Servizio idrico integrato | 23 | Impianti di depurazione – trattamenti sino al terziario e terziario avanzato | 0 |  | gestore | [5 empty] | 0 | 0 | 0 | 0 | 0 | 0 | 0 | 0 | 0 | 0 | 0 | 0 | 0 | 0 | 0 | 0 | 0 | 0 | 0 | 0 | 0 | 0 | 0 | 0 | 0 | 0 | 0 | 0 | 0 | 0 | 0 | 0 | 0 | 0 | 0 | 100000 | 100000 | 0 | 0 | 0 | 450000 | 450000 | 0 | 0 | 0 | 450000 | 1000000
CA1114 | Revamping Cabina 3 e PW center dep Como | DEP2.1 | M6 | NO | 196000 | IDA_Como | Maintenance |  | ENV | Servizio idrico integrato | 23 | Impianti di depurazione – trattamenti sino al terziario e terziario avanzato | 0 |  | gestore | [5 empty] | 0 | 0 | 0 | 0 | 0 | 0 | 0 | 0 | 0 | 0 | 0 | 0 | 0 | 0 | 0 | 0 | 0 | 0 | 0 | 0 | 0 | 0 | 0 | 0 | 0 | 0 | 0 | 0 | 0 | 0 | 0 | 0 | 0 | 0 | 0 | 0 | 0 | 0 | 0 | 0 | 100000 | 100000 | 0 | 0 | 0 | 900000 | 1000000
CA1115 | Revamping 14 SS Como | FOG2.1 | M4a | NO | 83691 | Como | Maintenance |  | Non ERC | Servizio idrico integrato | 14 | Impianti di sollevamento e pompaggio di fognatura | 0 |  | gestore | [5 empty] | 0 | 0 | 0 | 0 | 0 | 0 | 0 | 0 | 0 | 0 | 0 | 0 | 0 | 0 | 0 | 0 | 0 | 0 | 0 | 0 | 0 | 0 | 0 | 0 | 0 | 0 | 0 | 0 | 0 | 0 | 0 | 0 | 0 | 0 | 0 | 80000 | 80000 | 0 | 0 | 0 | 343600 | 343600 | 0 | 0 | 0 | 343600 | 767200
CA1116 | Inverter per sollevamento iniziale Dep Cremia | DEP2.1 | M6 | NO | 8000 | IDA_Cremia | Maintenance |  | ENV | Servizio idrico integrato | 19 | Impianti di sollevamento e pompaggio di depurazione | 0 |  | gestore | [5 empty] | 0 | 0 | 0 | 0 | 0 | 0 | 0 | 0 | 0 | 0 | 0 | 0 | 0 | 0 | 0 | 0 | 0 | 0 | 0 | 0 | 0 | 0 | 0 | 0 | 0 | 10000 | 10000 | 0 | 0 | 0 | 40000 | 0 | 50000 | 0 | 0 | 0 | 0 | 0 | 0 | 0 | 0 | 0 | 0 | 0 | 0 | 0 | 50000
CA1117 | Sostituzione/PotenziamentoGruppo elettrogeno Depuratore Merone | DEP2.1 | M6 | NO | 120000 | IDA_Merone | Maintenance |  | ENV | Servizio idrico integrato | 23 | Impianti di depurazione – trattamenti sino al terziario e terziario avanzato | 0 |  | gestore | [5 empty] | 0 | 0 | 0 | 0 | 0 | 0 | 0 | 0 | 0 | 0 | 0 | 0 | 0 | 0 | 0 | 0 | 0 | 0 | 0 | 0 | 0 | 0 | 0 | 0 | 0 | 0 | 0 | 0 | 0 | 0 | 0 | 0 | 0 | 0 | 0 | 49049.9985 | 49049.9985 | 0 | 0 | 0 | 277949.9915 | 0 | 326999.99 | 0 | 0 | 0 | 326999.99
CA1118 | Revamping elettrico Pozzo a lago località GIROLA Blevio; stazione Riva di Faggeto | APP2.2 | M2 | NO | 69682 | U.O. Merone e Lario Orientale | Replacement |  | RES | Servizio idrico integrato | 3 | Opere idrauliche fisse di acquedotto | 0 |  | gestore | [5 empty] | 0 | 0 | 0 | 0 | 0 | 0 | 0 | 0 | 0 | 0 | 0 | 0 | 0 | 0 | 0 | 0 | 0 | 0 | 0 | 0 | 0 | 0 | 0 | 0 | 0 | 0 | 0 | 0 | 0 | 0 | 0 | 0 | 0 | 0 | 0 | 27750 | 27750 | 0 | 0 | 0 | 357250 | 0 | 385000 | 0 | 0 | 0 | 385000
CA1119 | Revamping elettrico San Fereolo Funzionamento Tavernerio; Pozzo Giovio Alzate Brianza,Pozzo Baragiola Casnate con Bernate | APP2.2 | M2 | NO | 160259 | U.O. Cantù | Replacement |  | RES | Servizio idrico integrato | 3 | Opere idrauliche fisse di acquedotto | 0 |  | gestore | [5 empty] | 0 | 0 | 0 | 0 | 0 | 0 | 0 | 0 | 0 | 0 | 0 | 0 | 0 | 0 | 0 | 0 | 0 | 0 | 0 | 0 | 0 | 0 | 0 | 0 | 0 | 0 | 0 | 0 | 0 | 0 | 9330 | 9330 | 0 | 0 | 0 | 61690 | 61690 | 0 | 0 | 0 | 64155 | 64155 | 0 | 0 | 0 | 80325 | 215500
CA1120 | Revamping elettrico Pozzi Gheda Figino Serenza;Pozzo Campacci 1 Figino Serenza | APP2.2 | M2 | NO | 4913 | Figino Serenza | Replacement |  | RES | Servizio idrico integrato | 3 | Opere idrauliche fisse di acquedotto | 0 |  | gestore | [5 empty] | 0 | 0 | 0 | 0 | 0 | 0 | 0 | 0 | 0 | 0 | 0 | 0 | 0 | 0 | 0 | 0 | 0 | 0 | 0 | 0 | 0 | 0 | 0 | 0 | 0 | 0 | 0 | 0 | 0 | 0 | 38250 | 38250 | 0 | 0 | 0 | 239250 | 239250 | 0 | 0 | 0 | 127500 | 0 | 405000 | 0 | 0 | 0 | 405000
CA1121 | Revamping elettrico tutte le SS fognature Griante | FOG2.1 | M4a | NO | 583 | Griante | Maintenance |  | Non ERC | Servizio idrico integrato | 14 | Impianti di sollevamento e pompaggio di fognatura | 0 |  | gestore | [5 empty] | 0 | 0 | 0 | 0 | 0 | 0 | 0 | 0 | 0 | 0 | 0 | 0 | 0 | 0 | 0 | 0 | 0 | 0 | 0 | 0 | 0 | 0 | 0 | 0 | 0 | 0 | 0 | 0 | 0 | 0 | 0 | 0 | 0 | 0 | 0 | 0 | 0 | 0 | 0 | 0 | 33000 | 33000 | 0 | 0 | 0 | 187000 | 220000
CA1122 | Nuovo impianto elettrico filtrazione Lanzo Ceresio | POT1.1 | M3 | NO | 3114 | Alta Valle Intelvi | Replacement |  | RES | Servizio idrico integrato | 6 | Impianti di potabilizzazione | 0 |  | gestore | [5 empty] | 0 | 0 | 0 | 0 | 0 | 0 | 0 | 0 | 0 | 0 | 0 | 0 | 0 | 0 | 0 | 0 | 0 | 0 | 0 | 0 | 19500 | 19500 | 0 | 0 | 0 | 110500 | 0 | 130000 | 0 | 0 | 0 | 0 | 0 | 0 | 0 | 0 | 0 | 0 | 0 | 0 | 0 | 0 | 0 | 0 | 0 | 0 | 130000
CA1123 | Revamping sedimentazione Ricircolo 1 - 2 - 3 e soll. Vecchio dep Merone | DEP2.1 | M6 | NO | 120000 | IDA_Merone | Maintenance |  | ENV | Servizio idrico integrato | 23 | Impianti di depurazione – trattamenti sino al terziario e terziario avanzato | 0 |  | gestore | [5 empty] | 0 | 0 | 0 | 0 | 0 | 0 | 0 | 0 | 0 | 0 | 0 | 0 | 0 | 0 | 0 | 0 | 0 | 0 | 0 | 0 | 30000 | 30000 | 0 | 0 | 0 | 170000 | 0 | 200000 | 0 | 0 | 0 | 0 | 0 | 0 | 0 | 0 | 0 | 0 | 0 | 0 | 0 | 0 | 0 | 0 | 0 | 0 | 200000
CA1124 | Revamping elettrico stazione di sollevamento Aurora Lezzeno; stazione di sollevamento CNR Nesso; stazione di sollevamento pontile Nesso | FOG2.1 | M4a | NO | 1154 | Nesso | Maintenance |  | Non ERC | Servizio idrico integrato | 14 | Impianti di sollevamento e pompaggio di fognatura | 0 |  | gestore | [5 empty] | 0 | 0 | 0 | 0 | 0 | 0 | 0 | 0 | 0 | 0 | 0 | 0 | 0 | 0 | 0 | 0 | 0 | 0 | 0 | 0 | 0 | 0 | 0 | 0 | 0 | 0 | 0 | 0 | 0 | 0 | 0 | 0 | 0 | 0 | 0 | 15750 | 15750 | 0 | 0 | 0 | 89250 | 0 | 105000 | 0 | 0 | 0 | 105000
CA1125 | Revamping elettrico SS fognatura Madonnina Grande e piccola Domaso | FOG2.1 | M4a | NO | 1450 | Domaso | Maintenance |  | Non ERC | Servizio idrico integrato | 14 | Impianti di sollevamento e pompaggio di fognatura | 0 |  | gestore | [5 empty] | 0 | 0 | 0 | 0 | 0 | 0 | 0 | 0 | 0 | 0 | 0 | 0 | 0 | 0 | 0 | 0 | 0 | 0 | 0 | 0 | 75000 | 0 | 75000 | 0 | 0 | 0 | 0 | 0 | 0 | 0 | 0 | 0 | 0 | 0 | 0 | 0 | 0 | 0 | 0 | 0 | 0 | 0 | 0 | 0 | 0 | 0 | 75000
CA1126 | Revamping elettrico Pozzo Perego Brenna; Pozzo Olgelasca Brenna; Pozzo Olgelasca Carugo | APP2.2 | M2 | NO | 160259 | U.O. Cantù | Replacement |  | RES | Servizio idrico integrato | 3 | Opere idrauliche fisse di acquedotto | 0 |  | gestore | [5 empty] | 0 | 0 | 0 | 0 | 0 | 0 | 0 | 0 | 0 | 0 | 0 | 0 | 0 | 0 | 0 | 0 | 0 | 0 | 0 | 0 | 0 | 0 | 0 | 0 | 0 | 10500 | 10500 | 0 | 0 | 0 | 79000 | 79000 | 0 | 0 | 0 | 110500 | 0 | 200000 | 0 | 0 | 0 | 0 | 0 | 0 | 0 | 0 | 200000
CA1127 | Revamping elettrico Pozzo Vecchio e Nuovo Barni; Pozzo Martinelli Pusiano; Serbatoio Stravoltino Castelmarte | APP2.2 | M2 | NO | 0 | Diversi | Replacement |  | RES | Servizio idrico integrato | 3 | Opere idrauliche fisse di acquedotto | 0 |  | gestore | [5 empty] | 0 | 0 | 0 | 0 | 0 | 0 | 0 | 0 | 0 | 0 | 0 | 0 | 0 | 0 | 0 | 0 | 0 | 0 | 0 | 0 | 18900 | 18900 | 0 | 0 | 0 | 125100 | 125100 | 0 | 0 | 0 | 102000 | 0 | 246000 | 0 | 0 | 0 | 0 | 0 | 0 | 0 | 0 | 0 | 0 | 0 | 0 | 0 | 246000
CA1128 | Revamping elettrico Quadri inverter Pozzo Sacco e Oliera | APP2.2 | M2 | NO | 6383 | Cernobbio | Replacement |  | RES | Servizio idrico integrato | 3 | Opere idrauliche fisse di acquedotto | 0 |  | gestore | [5 empty] | 0 | 0 | 0 | 0 | 0 | 0 | 0 | 0 | 0 | 0 | 0 | 0 | 0 | 0 | 0 | 0 | 0 | 0 | 0 | 0 | 0 | 0 | 0 | 0 | 0 | 0 | 0 | 0 | 0 | 0 | 0 | 0 | 0 | 0 | 0 | 0 | 0 | 0 | 0 | 0 | 22500 | 22500 | 0 | 0 | 0 | 127500 | 150000
CA1129 | Revamping elettrico Pozzi Rossana Valbrona | APP2.2 | M2 | NO | 2606 | Valbrona | Replacement |  | RES | Servizio idrico integrato | 3 | Opere idrauliche fisse di acquedotto | 0 |  | gestore | [5 empty] | 0 | 0 | 0 | 0 | 0 | 0 | 0 | 0 | 0 | 0 | 0 | 0 | 0 | 0 | 0 | 0 | 0 | 0 | 0 | 0 | 0 | 0 | 0 | 0 | 0 | 0 | 0 | 0 | 0 | 0 | 0 | 0 | 0 | 0 | 0 | 22500 | 22500 | 0 | 0 | 0 | 127500 | 0 | 150000 | 0 | 0 | 0 | 150000
CA1130 | Analisi Alternative e Progettazione nuova sede | EFF1.1 | Altro | NO | 595342 | Ambito | New |  | Non ERC | Servizio idrico integrato | 36 | Studi, ricerche, brevetti, diritti di utilizzazione | 0 |  | gestore | [5 empty] | 0 | 0 | 0 | 0 | 0 | 0 | 0 | 0 | 0 | 0 | 0 | 0 | 0 | 0 | 0 | 0 | 0 | 0 | 0 | 0 | 0 | 0 | 0 | 0 | 0 | 50000 | 0 | 50000 | 0 | 0 | 0 | 0 | 0 | 0 | 0 | 0 | 0 | 0 | 0 | 0 | 0 | 0 | 0 | 0 | 0 | 0 | 50000
CA1131 | Potabilizzatore campo pozzi di Cantù Asnago | APP2.2 | M2 | NO | 39757 | Cantù | Replacement |  | RES | Servizio idrico integrato | 3 | Opere idrauliche fisse di acquedotto | 0 |  | gestore | [5 empty] | 0 | 0 | 0 | 0 | 0 | 0 | 0 | 0 | 0 | 0 | 0 | 0 | 0 | 0 | 0 | 200000 | 200000 | 0 | 0 | 0 | 100000 | 0 | 300000 | 0 | 0 | 20000 | 20000 | 0 | 0 | 0 | 280000 | 0 | 300000 | 0 | 0 | 0 | 0 | 0 | 0 | 0 | 0 | 0 | 0 | 0 | 0 | 0 | 600000
CA1132 | Laboratorio acque potabili - Acquisto LC/MS parametri come PFAS e Mebicar, LM6 e DACT. Apertura alla ricerca di nuovi microinquinanti. | POT2.2 | Preq2 | NO | 595342 | Ambito | New |  | Non ERC | Servizio idrico integrato | 29 | Laboratori e attrezzature | 0 |  | gestore | [5 empty] | 0 | 0 | 0 | 0 | 0 | 0 | 0 | 0 | 0 | 0 | 0 | 0 | 0 | 0 | 0 | 0 | 0 | 0 | 0 | 0 | 0 | 0 | 0 | 0 | 0 | 0 | 0 | 0 | 0 | 0 | 364000 | 364000 | 0 | 0 | 0 | 10000 | 10000 | 0 | 0 | 0 | 10000 | 0 | 384000 | 0 | 0 | 0 | 384000
CA1133 | Diagnosi energetiche ed assistenza per la certificazione 50001 | EFF1.1 | Altro | NO | 595342 | Ambito | New |  | Non ERC | Servizio idrico integrato | 36 | Studi, ricerche, brevetti, diritti di utilizzazione | Efficienza energetica (nel SII e nelle altre attività idriche) |  | gestore | [5 empty] | 0 | 0 | 0 | 0 | 0 | 0 | 0 | 0 | 0 | 0 | 0 | 0 | 0 | 0 | 0 | 62314.11 | 0 | 62314.11 | 0 | 0 | 0 | 0 | 0 | 0 | 0 | 0 | 0 | 0 | 0 | 0 | 0 | 0 | 0 | 0 | 0 | 0 | 0 | 0 | 0 | 0 | 0 | 0 | 0 | 0 | 0 | 0 | 62314.11
CA1134 | Ottimizzazione digestione anaerobica Merone | DEP3.1 | M5 | NO | 120000 | IDA_Merone | New |  | ENV | Servizio idrico integrato | 23 | Impianti di depurazione – trattamenti sino al terziario e terziario avanzato | 0 |  | gestore | [5 empty] | 0 | 0 | 0 | 0 | 0 | 0 | 0 | 0 | 0 | 0 | 0 | 0 | 0 | 0 | 0 | 0 | 0 | 0 | 0 | 0 | 0 | 0 | 0 | 0 | 0 | 0 | 0 | 0 | 0 | 0 | 0 | 0 | 0 | 0 | 0 | 0 | 0 | 0 | 0 | 0 | 109030 | 0 | 109030 | 0 | 0 | 0 | 109030
CA1135 | Studio Strategico autoproduzione da FER | EFF1.1 | Altro | NO | 595342 | Ambito | New |  | Non ERC | Servizio idrico integrato | 36 | Studi, ricerche, brevetti, diritti di utilizzazione | 0 |  | gestore | [5 empty] | 0 | 0 | 0 | 0 | 0 | 0 | 0 | 0 | 0 | 0 | 0 | 0 | 0 | 0 | 0 | 0 | 0 | 0 | 0 | 0 | 62166 | 0 | 62166 | 0 | 0 | 0 | 0 | 0 | 0 | 0 | 0 | 0 | 0 | 0 | 0 | 0 | 0 | 0 | 0 | 0 | 0 | 0 | 0 | 0 | 0 | 0 | 62166
CA1136 | Recupero Energetico da FER ed Efficientamento Energetico | EFF1.1 | Altro | NO | 595342 | Ambito | Maintenance |  | Non ERC | Servizio idrico integrato | 8 | Gruppi di misura - altre attrezzature di acquedotto | 0 |  | gestore | [5 empty] | 0 | 0 | 0 | 0 | 0 | 0 | 0 | 0 | 0 | 0 | 0 | 0 | 0 | 0 | 0 | 0 | 0 | 0 | 0 | 0 | 0 | 0 | 0 | 0 | 0 | 0 | 0 | 0 | 0 | 0 | 300000 | 0 | 300000 | 0 | 0 | 300000 | 0 | 300000 | 0 | 0 | 400000 | 0 | 400000 | 0 | 0 | 0 | 1000000
CA1137 | Ottimizzazione trattamento SBR Merone | DEP2.1 | M6 | NO | 120000 | IDA_Merone | Maintenance |  | ENV | Servizio idrico integrato | 23 | Impianti di depurazione – trattamenti sino al terziario e terziario avanzato | 0 |  | gestore | [5 empty] | 0 | 0 | 0 | 0 | 0 | 0 | 0 | 0 | 0 | 0 | 0 | 0 | 0 | 0 | 0 | 0 | 0 | 0 | 0 | 0 | 0 | 0 | 0 | 0 | 0 | 233167 | 0 | 233167 | 0 | 0 | 0 | 0 | 0 | 0 | 0 | 0 | 0 | 0 | 0 | 0 | 0 | 0 | 0 | 0 | 0 | 0 | 233167
CA1138 | Installazione Turbina tubazione di scarico Imp. Colonno | EFF1.3 | Altro | NO | 25000 | IDA_Colonno | Replacement |  | Non ERC | Servizio idrico integrato | 25 | Gruppi di misura - altre attrezzature di depurazione | Efficienza energetica (nel SII e nelle altre attività idriche) |  | gestore | [5 empty] | 0 | 0 | 0 | 0 | 0 | 0 | 0 | 0 | 0 | 0 | 0 | 0 | 0 | 0 | 0 | 0 | 0 | 0 | 0 | 0 | 0 | 0 | 0 | 0 | 0 | 0 | 0 | 0 | 0 | 0 | 135383 | 0 | 135383 | 0 | 0 | 0 | 0 | 0 | 0 | 0 | 0 | 0 | 0 | 0 | 0 | 0 | 135383
CA1139 | PDP - SOSTITUZIONE MISURATORI/CAMPIONATORI INDUSTRIALI | EFF1.3 | Altro | NO | 595342 | Ambito | New |  | Non ERC | Servizio idrico integrato | 15 | Gruppi di misura - altre attrezzature di fognatura | 0 |  | gestore | [5 empty] | 0 | 0 | 0 | 0 | 0 | 0 | 0 | 0 | 0 | 0 | 0 | 0 | 0 | 0 | 0 | 20000 | 0 | 20000 | 0 | 0 | 20000 | 0 | 20000 | 0 | 0 | 20000 | 0 | 20000 | 0 | 0 | 20000 | 0 | 20000 | 0 | 0 | 20000 | 0 | 20000 | 0 | 0 | 20000 | 0 | 20000 | 0 | 0 | 0 | 120000
CA1140 | PNRR - Fornitura e gestione di strumenti di misura; modellazione idraulica e distrettualizzazione delle reti acquedottistiche; rilevamento e localizzazione delle perdite idriche di rete nell’Ambito di Como LOTTO CANTURINO – SUD EST | DIS2.2 | M1 | NO | 160259 | U.O. Cantù | New |  | Non ERC | Servizio idrico integrato | 36 | Studi, ricerche, brevetti, diritti di utilizzazione | Efficienza energetica (nel SII e nelle altre attività idriche) | PNRR- Misura M2C4 - I4.2 (Riduzione perdite e digitalizzazione) | gestore | [5 empty] | 0 | 0 | 0 | 0 | 0 | 0 | 0 | 0 | 0 | 0 | 0 | 0 | 0 | 0 | 0 | 2037073.4815 | 2037073.4815 | 0 | 0 | 0 | 11695628.2085 | 11695628.2085 | 0 | 1365330.598 | 1365330.598 | 4521330.79 | 0 | 18254032.48 | 6143987.691 | 6143987.691 | 324271.68 | 324271.68 | 0 | 6143987.691 | 6143987.691 | 324271.68 | 324271.68 | 0 | 0 | 0 | 324271.68 | 0 | 972815.04 | 0 | 0 | 0 | 19226847.52
CA1142 | Trattamenti quaternari presso l'impianto di depurazione di Como per adeguamento normativo | DEP2.1 | M6 | NO | 196000 | IDA_Como | Maintenance |  | ENV | Servizio idrico integrato | 23 | Impianti di depurazione – trattamenti sino al terziario e terziario avanzato | 0 |  | gestore | [5 empty] | 0 | 0 | 0 | 0 | 0 | 0 | 0 | 0 | 0 | 0 | 0 | 0 | 0 | 0 | 0 | 0 | 0 | 0 | 0 | 0 | 0 | 0 | 0 | 0 | 0 | 0 | 0 | 0 | 0 | 0 | 5000 | 5000 | 0 | 0 | 0 | 50000 | 50000 | 0 | 0 | 0 | 50000 | 50000 | 0 | 0 | 0 | 1395000 | 1500000
CA1144 | Intervento su linea fanghi di Bellagio | DEP3.1 | M5 | NO | 8000 | IDA_Bellagio | New |  | ENV | Servizio idrico integrato | 23 | Impianti di depurazione – trattamenti sino al terziario e terziario avanzato | 0 |  | gestore | [5 empty] | 0 | 0 | 0 | 0 | 0 | 0 | 0 | 0 | 0 | 0 | 0 | 0 | 0 | 0 | 0 | 0 | 0 | 0 | 0 | 0 | 0 | 0 | 0 | 0 | 0 | 0 | 0 | 0 | 0 | 0 | 30000 | 30000 | 0 | 0 | 0 | 50000 | 50000 | 0 | 0 | 0 | 400000 | 400000 | 0 | 0 | 0 | 20000 | 500000
CA1145 | Studio delle linee biologiche per la rimozione dell'azoto Mariano | KNW1.3 | M6 | NO | 60000 | IDA_Mariano Comense | New |  | Non ERC | Servizio idrico integrato | 36 | Studi, ricerche, brevetti, diritti di utilizzazione | 0 |  | gestore | [5 empty] | 0 | 0 | 0 | 0 | 0 | 0 | 0 | 0 | 0 | 0 | 0 | 0 | 0 | 0 | 0 | 0 | 0 | 0 | 0 | 0 | 0 | 0 | 0 | 0 | 0 | 0 | 0 | 0 | 0 | 0 | 51000 | 51000 | 0 | 0 | 0 | 49000 | 0 | 100000 | 0 | 0 | 0 | 0 | 0 | 0 | 0 | 0 | 100000
CA1147 | Acquisti interventi/acquisti Sicurezza Prevenzione e Protezione SPP | EFF3.1 | Altro | NO | 595342 | Ambito | Replacement |  | Non ERC | Servizio idrico integrato | 34 | Fabbricati industriali | 0 |  | gestore | [5 empty] | 0 | 0 | 0 | 0 | 0 | 0 | 0 | 0 | 0 | 0 | 0 | 0 | 0 | 0 | 0 | 37500 | 0 | 37500 | 0 | 0 | 30000 | 0 | 30000 | 0 | 0 | 30000 | 0 | 30000 | 0 | 0 | 30000 | 0 | 30000 | 0 | 0 | 30000 | 0 | 30000 | 0 | 0 | 30000 | 0 | 30000 | 0 | 0 | 0 | 187500
CA1148 | Interventi di sicurezza / dismissione serbatoi pensili | DIS1.4 | M2 | NO | 595342 | Ambito | Replacement |  | Non ERC | Servizio idrico integrato | 4 | Serbatoi | 0 |  | gestore | [5 empty] | 0 | 0 | 0 | 0 | 0 | 0 | 0 | 0 | 0 | 0 | 0 | 0 | 0 | 0 | 0 | 10000 | 10000 | 0 | 0 | 0 | 90000 | 0 | 90000 | 0 | 0 | 190000 | 0 | 190000 | 0 | 0 | 200000 | 0 | 200000 | 0 | 0 | 200000 | 0 | 200000 | 0 | 0 | 200000 | 0 | 200000 | 0 | 0 | 0 | 890000
CA1149 | DEP Pacchi lamellari sedim. primaria - dep. Como | DEP2.1 | M6 | NO | 196000 | IDA_Como | Maintenance |  | ENV | Servizio idrico integrato | 23 | Impianti di depurazione – trattamenti sino al terziario e terziario avanzato | 0 |  | gestore | [5 empty] | 0 | 0 | 0 | 0 | 0 | 0 | 0 | 0 | 0 | 0 | 0 | 0 | 0 | 0 | 0 | 0 | 0 | 0 | 0 | 0 | 0 | 0 | 0 | 0 | 0 | 325000 | 325000 | 0 | 0 | 0 | 325000 | 0 | 650000 | 0 | 0 | 0 | 0 | 0 | 0 | 0 | 0 | 0 | 0 | 0 | 0 | 0 | 650000
CA1150 | Interventi di efficientamento e ristrutturazione scolmatori fognari in esito alle risultanze del piano di riassetto scolmatori | FOG2.4 | M4b | NO | 595342 | Ambito | Maintenance |  | Non ERC | Servizio idrico integrato | 12 | Sifoni e scaricatori di piena e altre opere idrauliche fisse di fognatura | 0 |  | gestore | [5 empty] | 0 | 0 | 0 | 0 | 0 | 0 | 0 | 0 | 0 | 0 | 0 | 0 | 0 | 0 | 0 | 161500 | 0 | 161500 | 0 | 0 | 100000 | 0 | 100000 | 0 | 0 | 200000 | 0 | 200000 | 0 | 0 | 200000 | 0 | 200000 | 0 | 0 | 200000 | 0 | 200000 | 0 | 0 | 300000 | 0 | 300000 | 0 | 0 | 0 | 1161500
CA1152 | Recupero Roggia dell'Orrido - Inverigo | FOG2.1 | M4a | NO | 9230 | Inverigo | Replacement |  | Non ERC | Servizio idrico integrato | 11 | Condotte fognarie | 0 |  | gestore | [5 empty] | 0 | 0 | 0 | 0 | 0 | 0 | 0 | 0 | 0 | 0 | 0 | 0 | 0 | 0 | 0 | 0 | 0 | 0 | 0 | 0 | 100000 | 100000 | 0 | 0 | 0 | 400000 | 0 | 500000 | 0 | 0 | 0 | 0 | 0 | 0 | 0 | 0 | 0 | 0 | 0 | 0 | 0 | 0 | 0 | 0 | 0 | 0 | 500000
CA1153 | Efficientamento rete fognaria località Molobbio - Schignano | FOG2.1 | M4a | NO | 870 | Schignano | Replacement |  | Non ERC | Servizio idrico integrato | 11 | Condotte fognarie | 0 |  | gestore | [5 empty] | 0 | 0 | 0 | 0 | 0 | 0 | 0 | 0 | 0 | 0 | 0 | 0 | 0 | 0 | 0 | 0 | 0 | 0 | 0 | 0 | 0 | 0 | 0 | 0 | 0 | 25000 | 25000 | 0 | 0 | 0 | 225000 | 225000 | 0 | 0 | 0 | 250000 | 0 | 500000 | 0 | 0 | 0 | 0 | 0 | 0 | 0 | 0 | 500000
CA1154 | Risoluzione interferenze ANAS - variante Tremezzina - comune di Griante | - | Altro | NO | 583 | Griante | New |  | Non ERC | Servizio idrico integrato | 2 | Condotte di acquedotto | 0 |  | gestore | [5 empty] | 0 | 0 | 0 | 0 | 0 | 0 | 0 | 0 | 0 | 0 | 0 | 0 | 0 | 0 | 0 | 0 | 0 | 0 | 0 | 0 | 150000 | 150000 | 0 | 0 | 0 | 150000 | 0 | 300000 | 0 | 0 | 0 | 0 | 0 | 0 | 0 | 0 | 0 | 0 | 0 | 0 | 0 | 0 | 0 | 0 | 0 | 0 | 300000
CA1155 | Como - Efficientamento rete fognaria e risoluzioni criticità | FOG2.1 | M4a | NO | 83691 | Como | Replacement |  | Non ERC | Servizio idrico integrato | 11 | Condotte fognarie | 0 |  | gestore | [5 empty] | 0 | 0 | 0 | 0 | 0 | 0 | 0 | 0 | 0 | 0 | 0 | 0 | 0 | 0 | 0 | 50000 | 0 | 50000 | 0 | 0 | 50000 | 0 | 50000 | 0 | 0 | 250000 | 0 | 250000 | 0 | 0 | 250000 | 0 | 250000 | 0 | 0 | 200000 | 0 | 200000 | 0 | 0 | 200000 | 0 | 200000 | 0 | 0 | 0 | 1000000
CA1156 | Rifacimento collettore Grandola ed Uniti - Bene Lario - Carlazzo | FOG2.1 | M4a | NO | 152704 | U.O. Como e Lario Occidentale | Replacement |  | Non ERC | Servizio idrico integrato | 11 | Condotte fognarie | 0 |  | gestore | [5 empty] | 0 | 0 | 0 | 0 | 0 | 0 | 0 | 0 | 0 | 0 | 0 | 0 | 0 | 0 | 0 | 0 | 0 | 0 | 0 | 0 | 0 | 0 | 0 | 0 | 0 | 0 | 0 | 0 | 0 | 0 | 10000 | 10000 | 0 | 0 | 0 | 50000 | 50000 | 0 | 0 | 0 | 150000 | 150000 | 0 | 0 | 0 | 790000 | 1000000
CA1157 | Rifacimento rete fognaria e acquedottistica via S.Stefano e via Garibaldi - Lotto 2 | FOG2.1 | M4a | NO | 5436 | Lurago D'Erba | Replacement |  | Non ERC | Servizio idrico integrato | 11 | Condotte fognarie | 0 |  | gestore | [5 empty] | 0 | 0 | 0 | 0 | 0 | 0 | 0 | 0 | 0 | 0 | 0 | 0 | 0 | 0 | 0 | 0 | 0 | 0 | 0 | 0 | 0 | 0 | 0 | 0 | 0 | 0 | 0 | 0 | 0 | 0 | 0 | 0 | 0 | 0 | 0 | 20000 | 20000 | 0 | 0 | 0 | 50000 | 50000 | 0 | 0 | 0 | 330000 | 400000
CA1158 | Interventi emergenziali su reti fognarie in esito alle risultanze dei piani di riassetto fognatura e scolmatori | FOG2.1 | M4a | NO | 595342 | Ambito | Replacement |  | Non ERC | Servizio idrico integrato | 11 | Condotte fognarie | 0 |  | gestore | [5 empty] | 0 | 0 | 0 | 0 | 0 | 0 | 0 | 0 | 0 | 0 | 0 | 0 | 0 | 0 | 0 | 0 | 0 | 0 | 0 | 0 | 50000 | 50000 | 0 | 0 | 0 | 200000 | 200000 | 0 | 0 | 0 | 200000 | 200000 | 0 | 0 | 0 | 200000 | 200000 | 0 | 0 | 0 | 350000 | 0 | 1000000 | 0 | 0 | 0 | 1000000
CA1159 | Connessione Lurago D'Erba ADD 01.20E (PNIISSI) | APP1.1 | M0 | NO | 5436 | Lurago d'Erba | New |  | Non ERC | Servizio idrico integrato | 2 | Condotte di acquedotto | 0 |  | gestore | [5 empty] | 0 | 0 | 0 | 0 | 0 | 0 | 0 | 0 | 0 | 0 | 0 | 0 | 0 | 0 | 0 | 0 | 0 | 0 | 0 | 0 | 0 | 0 | 0 | 0 | 0 | 0 | 0 | 0 | 0 | 0 | 0 | 0 | 0 | 0 | 0 | 0 | 0 | 0 | 0 | 0 | 10000 | 10000 | 0 | 0 | 0 | 190500 | 200500
CA1160 | Montorfano-Campo pozzi Zara ADD 01.02E (PNIISSI) | APP1.1 | M0 | NO | 2514 | Montorfano | New |  | Non ERC | Servizio idrico integrato | 2 | Condotte di acquedotto | 0 |  | gestore | [5 empty] | 0 | 0 | 0 | 0 | 0 | 0 | 0 | 0 | 0 | 0 | 0 | 0 | 0 | 0 | 0 | 0 | 0 | 0 | 0 | 0 | 0 | 0 | 0 | 0 | 0 | 0 | 0 | 0 | 0 | 0 | 0 | 0 | 0 | 0 | 0 | 0 | 0 | 0 | 0 | 0 | 10000 | 10000 | 0 | 0 | 0 | 1800000 | 1810000
CA1161 | Presa a lago Laglio DER.06.01 (PNIISSI) | APP1.1 | M0 | NO | 884 | Laglio | New |  | RES | Servizio idrico integrato | 3 | Opere idrauliche fisse di acquedotto | 0 |  | gestore | [5 empty] | 0 | 0 | 0 | 0 | 0 | 0 | 0 | 0 | 0 | 0 | 0 | 0 | 0 | 0 | 0 | 0 | 0 | 0 | 0 | 0 | 10000 | 10000 | 0 | 0 | 0 | 50000 | 50000 | 0 | 0 | 0 | 449980 | 449980 | 0 | 0 | 0 | 101980 | 101980 | 0 | 0 | 0 | 0 | 0 | 0 | 0 | 0 | 1701270.36 | 2313230.36
CA1162 | Laglio Serb 03-Laglio Serb 02 ADD 06.03 (PNIISSI) | APP1.1 | M0 | NO | 884 | Laglio | New |  | Non ERC | Servizio idrico integrato | 2 | Condotte di acquedotto | 0 |  | gestore | [5 empty] | 0 | 0 | 0 | 0 | 0 | 0 | 0 | 0 | 0 | 0 | 0 | 0 | 0 | 0 | 0 | 0 | 0 | 0 | 0 | 0 | 0 | 0 | 0 | 0 | 0 | 0 | 0 | 0 | 0 | 0 | 0 | 0 | 0 | 0 | 0 | 20000 | 20000 | 0 | 0 | 0 | 60000 | 60000 | 0 | 0 | 0 | 2420468.88 | 2500468.88
CA1163 | Moltrasio-Carate Urio ADD 06.01 (PNIISSI) | APP1.1 | M0 | NO | 1512 | Moltrasio | New |  | Non ERC | Servizio idrico integrato | 2 | Condotte di acquedotto | 0 |  | gestore | [5 empty] | 0 | 0 | 0 | 0 | 0 | 0 | 0 | 0 | 0 | 0 | 0 | 0 | 0 | 0 | 0 | 0 | 0 | 0 | 0 | 0 | 0 | 0 | 0 | 0 | 0 | 0 | 0 | 0 | 0 | 0 | 0 | 0 | 0 | 0 | 0 | 0 | 0 | 0 | 0 | 0 | 10000 | 10000 | 0 | 0 | 0 | 1939054.06 | 1949054.06
CA1164 | Pigra-S Fedele (PNIISSI) ADD 07.02 - ADD 07.03 - ADD 07.04 - ADD 07.05 - ADD 07.06 - ADD 07.39 | APP1.1 | M0 | NO | 152704 | U.O. Como e Lario Occidentale | New |  | Non ERC | Servizio idrico integrato | 2 | Condotte di acquedotto | 0 |  | gestore | [5 empty] | 0 | 0 | 0 | 0 | 0 | 0 | 0 | 0 | 0 | 0 | 0 | 0 | 0 | 0 | 0 | 0 | 0 | 0 | 0 | 0 | 0 | 0 | 0 | 0 | 0 | 0 | 0 | 0 | 0 | 0 | 0 | 0 | 0 | 0 | 0 | 12000 | 12000 | 0 | 0 | 0 | 196920 | 196920 | 0 | 0 | 0 | 6046419.67 | 6255339.67
CA1165 | Rifacimento delle reti di acquedotto e di fognatura in via Roma e via Lodovico da Vertemate nel Comune di Vertemate con Minoprio (CO) | DIS1.2 | M1 | NO | 4141 | Vertemate con Minoprio | Replacement |  | RES | Servizio idrico integrato | 2 | Condotte di acquedotto | 0 |  | gestore | [5 empty] | 0 | 0 | 0 | 0 | 0 | 0 | 0 | 0 | 0 | 0 | 0 | 0 | 0 | 0 | 0 | 0 | 0 | 0 | 0 | 0 | 0 | 0 | 0 | 0 | 0 | 0 | 0 | 0 | 0 | 0 | 47199.72 | 47199.72 | 0 | 0 | 0 | 362077.84 | 362077.84 | 0 | 0 | 0 | 275928.29 | 0 | 685205.85 | 0 | 0 | 0 | 685205.85
CA1166 | Integrazione risorsa idrica comparto Sud-ovest e miglioramento della rete di distribuzione | APP1.1 | M0 | NO | 212697 | U.O. Lurate Caccivio | New |  | RES | Servizio idrico integrato | 3 | Opere idrauliche fisse di acquedotto | 0 |  | gestore | [5 empty] | 0 | 0 | 0 | 0 | 0 | 0 | 0 | 0 | 0 | 0 | 0 | 0 | 0 | 0 | 0 | 10000 | 10000 | 0 | 0 | 0 | 200000 | 0 | 210000 | 0 | 0 | 500000 | 0 | 500000 | 0 | 0 | 540000 | 0 | 540000 | 0 | 0 | 0 | 0 | 0 | 0 | 0 | 0 | 0 | 0 | 0 | 0 | 0 | 1250000
CA1167 | Risoluzione criticità impianto di Buggiolo | DEP2.1 | M6 | NO | 175 | IDA_Val Rezzo - Buggiolo | Replacement |  | ENV | Servizio idrico integrato | 22 | Impianti di depurazione – trattamenti sino al secondario | 0 |  | gestore | [5 empty] | 0 | 0 | 0 | 0 | 0 | 0 | 0 | 0 | 0 | 0 | 0 | 0 | 0 | 0 | 0 | 36000 | 36000 | 0 | 0 | 0 | 98000 | 98000 | 0 | 0 | 0 | 54000 | 54000 | 0 | 0 | 0 | 7087.76 | 0 | 195087.76 | 0 | 0 | 0 | 0 | 0 | 0 | 0 | 0 | 0 | 0 | 0 | 0 | 0 | 195087.76
CA1168 | Rifacimento della sezione di pretrattamento di Cagno | DEP2.1 | M6 | NO | 7520 | IDA_Cagno | Maintenance |  | ENV | Servizio idrico integrato | 23 | Impianti di depurazione – trattamenti sino al terziario e terziario avanzato | 0 |  | gestore | [5 empty] | 0 | 0 | 0 | 0 | 0 | 0 | 0 | 0 | 0 | 0 | 0 | 0 | 0 | 0 | 0 | 0 | 0 | 0 | 0 | 0 | 0 | 0 | 0 | 0 | 0 | 6000 | 6000 | 0 | 0 | 0 | 51000 | 51000 | 0 | 0 | 0 | 512000 | 512000 | 0 | 0 | 0 | 240367.7 | 0 | 809367.7 | 0 | 0 | 0 | 809367.7
CA1169 | Studio per l'ottimizzazione della depurazione nell'agglomerato di Bellagio | KNW1.3 | M6 | NO | 8000 | IDA_Bellagio | New |  | Non ERC | Servizio idrico integrato | 36 | Studi, ricerche, brevetti, diritti di utilizzazione | 0 |  | gestore | [5 empty] | 0 | 0 | 0 | 0 | 0 | 0 | 0 | 0 | 0 | 0 | 0 | 0 | 0 | 0 | 0 | 0 | 0 | 0 | 0 | 0 | 20000 | 20000 | 0 | 0 | 0 | 80000 | 0 | 100000 | 0 | 0 | 0 | 0 | 0 | 0 | 0 | 0 | 0 | 0 | 0 | 0 | 0 | 0 | 0 | 0 | 0 | 0 | 100000
CA1170 | Implementazione metodi e strumenti di gestione informativa digitale delle costruzioni (BIM) - Obbligo Agg. Normativo Dlgs. N. 36/2023 | EFF1.1 | Altro | NO | 595342 | Ambito | New |  | Non ERC | Servizio idrico integrato | 36 | Studi, ricerche, brevetti, diritti di utilizzazione | 0 |  | gestore | [5 empty] | 0 | 0 | 0 | 0 | 0 | 0 | 0 | 0 | 0 | 0 | 0 | 0 | 0 | 0 | 0 | 56000 | 56000 | 0 | 0 | 0 | 124000 | 0 | 180000 | 0 | 0 | 0 | 0 | 0 | 0 | 0 | 0 | 0 | 0 | 0 | 0 | 0 | 0 | 0 | 0 | 0 | 0 | 0 | 0 | 0 | 0 | 0 | 180000
LA24 | Rif. tratto fognario di Via Como, da Via Don Bianchi | FOG2.1 | M4a | SI | 7998 | Cadorago | Replacement |  | Non ERC | Servizio idrico integrato | 11 | Condotte fognarie | 0 |  | gestore | [5 empty] | 13503.14 | 13503.14 | 0 | 0 | 0 | 12480 | 0 | 25983.14 | 0 | 0 | 228266.77 | 228266.77 | 0 | 0 | 0 | 288000 | 0 | 516266.77 | 0 | 0 | 0 | 0 | 0 | 0 | 0 | 0 | 0 | 0 | 0 | 0 | 0 | 0 | 0 | 0 | 0 | 0 | 0 | 0 | 0 | 0 | 0 | 0 | 0 | 0 | 0 | 0 | 542249.91
SC01 | Rifacim.to condotta acqued. Via Mulini Uggiate Trevano | DIS1.2 | M1 | NO | 6796 | Uggiate con Ronago | Replacement |  | RES | Servizio idrico integrato | 2 | Condotte di acquedotto | 0 |  | gestore | [5 empty] | 0 | 0 | 0 | 0 | 0 | 121867.3 | 0 | 121867.3 | 0 | 0 | 17605.09 | 0 | 17605.09 | 0 | 0 | 0 | 0 | 0 | 0 | 0 | 0 | 0 | 0 | 0 | 0 | 0 | 0 | 0 | 0 | 0 | 0 | 0 | 0 | 0 | 0 | 0 | 0 | 0 | 0 | 0 | 0 | 0 | 0 | 0 | 0 | 0 | 139472.39
SC02 | Estensione fognatura via Magistri Intelvesi CVI S. Fedele | FOG1.1 | Preq3 | NO | 3676 | Centro Valle Intelvi | New |  | Non ERC | Servizio idrico integrato | 11 | Condotte fognarie | 0 |  | gestore | [5 empty] | 0 | 0 | 0 | 0 | 0 | 109966.69 | 109966.69 | 0 | 0 | 0 | 0 | 0 | 109966.69 | 0 | 0 | 0 | 0 | 0 | 0 | 0 | 0 | 0 | 0 | 0 | 0 | 0 | 0 | 0 | 0 | 0 | 0 | 0 | 0 | 0 | 0 | 0 | 0 | 0 | 0 | 0 | 0 | 0 | 0 | 0 | 0 | 0 | 109966.69
SC03 | Quota FOG rifacimento condotte via Rongio - Olgiate C. | FOG2.1 | M4a | NO | 11870 | Olgiate Comasco | Replacement |  | Non ERC | Servizio idrico integrato | 11 | Condotte fognarie | 0 |  | gestore | [5 empty] | 0 | 0 | 0 | 0 | 0 | 137746.1 | 0 | 137746.1 | 0 | 0 | 20798.48 | 0 | 20798.48 | 0 | 0 | 20000 | 0 | 20000 | 0 | 0 | 0 | 0 | 0 | 0 | 0 | 0 | 0 | 0 | 0 | 0 | 0 | 0 | 0 | 0 | 0 | 0 | 0 | 0 | 0 | 0 | 0 | 0 | 0 | 0 | 0 | 0 | 178544.58
SC04 | Rifacim.to fognatura largo IV novembre - CVI S. Fedele | FOG2.1 | M4a | NO | 3676 | Centro Valle Intelvi | Replacement |  | Non ERC | Servizio idrico integrato | 11 | Condotte fognarie | 0 |  | gestore | [5 empty] | 0 | 0 | 0 | 0 | 0 | 127725.44 | 127725.44 | 0 | 0 | 0 | 30959.31 | 0 | 158684.75 | 0 | 0 | 15000 | 0 | 15000 | 0 | 0 | 0 | 0 | 0 | 0 | 0 | 0 | 0 | 0 | 0 | 0 | 0 | 0 | 0 | 0 | 0 | 0 | 0 | 0 | 0 | 0 | 0 | 0 | 0 | 0 | 0 | 0 | 173684.75
SC05 | Rifacimento rete FOG piazza Parini-Cantù | FOG2.1 | M4a | NO | 39757 | Cantù | Replacement |  | Non ERC | Servizio idrico integrato | 11 | Condotte fognarie | 0 |  | gestore | [5 empty] | 0 | 0 | 0 | 0 | 0 | 2980.54 | 2980.54 | 0 | 0 | 0 | 0 | 0 | 0 | 0 | 0 | 0 | 0 | 0 | 0 | 0 | 0 | 0 | 0 | 0 | 0 | 0 | 0 | 0 | 0 | 0 | 158033 | 158033 | 0 | 0 | 0 | 291782 | 291782 | 0 | 0 | 0 | 133550 | 0 | 586345.54 | 0 | 0 | 0 | 586345.54
SC07 | Piani riassetto fognature e modellazione | KNW1.2 | M4a | NO | 595342 | Ambito | New |  | ENV | Servizio idrico integrato | 36 | Studi, ricerche, brevetti, diritti di utilizzazione | 0 |  | gestore | [5 empty] | 0 | 0 | 0 | 0 | 0 | 0 | 0 | 0 | 0 | 0 | 67315.16 | 67315.16 | 0 | 0 | 0 | 166500 | 166500 | 0 | 0 | 0 | 150000 | 150000 | 0 | 0 | 0 | 533500 | 533500 | 0 | 0 | 0 | 550000 | 550000 | 0 | 0 | 0 | 550000 | 550000 | 0 | 0 | 0 | 550000 | 0 | 2567315.16 | 0 | 0 | 0 | 2567315.16
SC08 | Rifacimento rete fognaria e acquedottistica nel centro storico del Comune di Schignano - Località Auvrascio - Occagno | FOG2.1 | M4a | NO | 870 | Schignano | Replacement |  | Non ERC | Servizio idrico integrato | 11 | Condotte fognarie | 0 |  | gestore | [5 empty] | 0 | 0 | 0 | 0 | 0 | 0 | 0 | 0 | 0 | 0 | 31049.01 | 31049.01 | 0 | 0 | 0 | 556500 | 556500 | 0 | 0 | 0 | 831051.9 | 831051.9 | 0 | 0 | 0 | 403665.1 | 0 | 1822266.01 | 0 | 0 | 0 | 0 | 0 | 0 | 0 | 0 | 0 | 0 | 0 | 0 | 0 | 0 | 0 | 0 | 0 | 0 | 1822266.01
SC09 | Aggiornamento mappature | KNW1.2 | Preq4 | NO | 595342 | Ambito | New |  | Non ERC | Servizio idrico integrato | 16 | Sistemi informativi di fognatura | 0 |  | gestore | [5 empty] | 0 | 0 | 0 | 0 | 0 | 0 | 0 | 0 | 0 | 0 | 0 | 0 | 0 | 0 | 0 | 0 | 0 | 0 | 0 | 0 | 0 | 0 | 0 | 0 | 0 | 0 | 0 | 0 | 0 | 0 | 60600 | 0 | 60600 | 0 | 0 | 60600 | 0 | 60600 | 0 | 0 | 58800 | 0 | 58800 | 0 | 0 | 0 | 180000
SC25 | Life Cascade - Progetto di ricerca per realizzazione di sistemi di rimozione dei PFAS e microplastiche dai reflui industriali tessili | KNW1.3 | M6 | NO | 595342 | Ambito | New |  | Non ERC | Servizio idrico integrato | 36 | Studi, ricerche, brevetti, diritti di utilizzazione | 0 |  | gestore | [5 empty] | 0 | 0 | 0 | 0 | 0 | 0 | 0 | 0 | 0 | 0 | 4988.55 | 4988.55 | 0 | 124843.32 | 124843.32 | 95000 | 95000 | 0 | 0 | 0 | 330516 | 330516 | 0 | 208072 | 208072 | 92808 | 92808 | 0 | 0 | 0 | 149606 | 0 | 672918.55 | 83228.8 | 83228.8 | 0 | 0 | 0 | 0 | 0 | 0 | 0 | 0 | 0 | 0 | 0 | 672918.55
SC26 | FOG Rifacimento fognatura via Grandi Invalidi - Arosio | FOG2.1 | M4a | NO | 5163 | Arosio | Replacement |  | Non ERC | Servizio idrico integrato | 11 | Condotte fognarie | 0 |  | gestore | [5 empty] | 0 | 0 | 0 | 0 | 0 | 0 | 0 | 0 | 0 | 0 | 193392.5 | 193392.5 | 0 | 0 | 0 | 0 | 0 | 193392.5 | 0 | 0 | 0 | 0 | 0 | 0 | 0 | 0 | 0 | 0 | 0 | 0 | 0 | 0 | 0 | 0 | 0 | 0 | 0 | 0 | 0 | 0 | 0 | 0 | 0 | 0 | 0 | 0 | 193392.5
SE0051 | Revamping elettrico depuratore di Cavargna | DEP2.1 | M6 | NO | 250 | IDA_Cavargna | Replacement |  | ENV | Servizio idrico integrato | 22 | Impianti di depurazione – trattamenti sino al secondario | 0 |  | gestore | [5 empty] | 0 | 0 | 0 | 0 | 0 | 9966.26 | 9966.26 | 0 | 0 | 0 | 0 | 0 | 0 | 0 | 0 | 0 | 0 | 0 | 0 | 0 | 0 | 0 | 0 | 0 | 0 | 171850 | 0 | 181816.26 | 0 | 0 | 0 | 0 | 0 | 0 | 0 | 0 | 0 | 0 | 0 | 0 | 0 | 0 | 0 | 0 | 0 | 0 | 181816.26
SE0099 | Revanping elettrico depuratore di Bellagio | DEP2.1 | M6 | NO | 8000 | IDA_Bellagio | Maintenance |  | ENV | Servizio idrico integrato | 23 | Impianti di depurazione – trattamenti sino al terziario e terziario avanzato | 0 |  | gestore | [5 empty] | 0 | 0 | 0 | 0 | 0 | 0 | 0 | 0 | 0 | 0 | 0 | 0 | 0 | 0 | 0 | 0 | 0 | 0 | 0 | 0 | 0 | 0 | 0 | 0 | 0 | 0 | 0 | 0 | 0 | 0 | 0 | 0 | 0 | 0 | 0 | 430637 | 0 | 430637 | 0 | 0 | 0 | 0 | 0 | 0 | 0 | 0 | 430637
SE0100 | Revamping elettrico stazioni di sollevamento Mariano C.se | FOG2.1 | M4a | NO | 25312 | Mariano Comense | Maintenance |  | Non ERC | Servizio idrico integrato | 14 | Impianti di sollevamento e pompaggio di fognatura | 0 |  | gestore | [5 empty] | 0 | 0 | 0 | 0 | 0 | 0 | 0 | 0 | 0 | 0 | 0 | 0 | 0 | 0 | 0 | 0 | 0 | 0 | 0 | 0 | 0 | 0 | 0 | 0 | 0 | 0 | 0 | 0 | 0 | 0 | 163000 | 163000 | 0 | 0 | 0 | 286126 | 0 | 449126 | 0 | 0 | 0 | 0 | 0 | 0 | 0 | 0 | 449126
SE0104 | Revanping elettrico pozzo via Parravicini AVI | APP2.2 | M2 | NO | 3114 | Alta Valle Intelvi | Replacement |  | RES | Servizio idrico integrato | 3 | Opere idrauliche fisse di acquedotto | 0 |  | gestore | [5 empty] | 0 | 0 | 0 | 0 | 0 | 0 | 0 | 0 | 0 | 0 | 0 | 0 | 0 | 0 | 0 | 54682 | 0 | 54682 | 0 | 0 | 0 | 0 | 0 | 0 | 0 | 0 | 0 | 0 | 0 | 0 | 0 | 0 | 0 | 0 | 0 | 0 | 0 | 0 | 0 | 0 | 0 | 0 | 0 | 0 | 0 | 0 | 54682
SE0105 | Revamping elettrico impianto di depurazione Gravedona | DEP2.1 | M6 | NO | 18000 | IDA_Gravedona | Maintenance |  | ENV | Servizio idrico integrato | 23 | Impianti di depurazione – trattamenti sino al terziario e terziario avanzato | 0 |  | gestore | [5 empty] | 0 | 0 | 0 | 0 | 0 | 0 | 0 | 0 | 0 | 0 | 0 | 0 | 0 | 0 | 0 | 0 | 0 | 0 | 0 | 0 | 0 | 0 | 0 | 0 | 0 | 324000 | 324000 | 0 | 0 | 0 | 86400 | 86400 | 0 | 0 | 0 | 345600 | 0 | 756000 | 0 | 0 | 0 | 0 | 0 | 0 | 0 | 0 | 756000
SE0107 | Revamping elettrico impianti ACQ/FOG Montano Lucino | APP2.2 | M2 | NO | 5402 | Montano Lucino | Replacement |  | RES | Servizio idrico integrato | 3 | Opere idrauliche fisse di acquedotto | 0 |  | gestore | [5 empty] | 0 | 0 | 0 | 0 | 0 | 0 | 0 | 0 | 0 | 0 | 0 | 0 | 0 | 0 | 0 | 0 | 0 | 0 | 0 | 0 | 0 | 0 | 0 | 0 | 0 | 104000 | 104000 | 0 | 0 | 0 | 208000 | 208000 | 0 | 0 | 0 | 104000 | 0 | 416000 | 0 | 0 | 0 | 0 | 0 | 0 | 0 | 0 | 416000
SE0108 | Revamping elettrico impianti ACQ/FOG Laglio | APP2.2 | M2 | NO | 884 | Laglio | Replacement |  | RES | Servizio idrico integrato | 3 | Opere idrauliche fisse di acquedotto | 0 |  | gestore | [5 empty] | 0 | 0 | 0 | 0 | 0 | 0 | 0 | 0 | 0 | 0 | 0 | 0 | 0 | 0 | 0 | 0 | 0 | 0 | 0 | 0 | 0 | 0 | 0 | 0 | 0 | 0 | 0 | 0 | 0 | 0 | 0 | 0 | 0 | 0 | 0 | 0 | 0 | 0 | 0 | 0 | 130000 | 0 | 130000 | 0 | 0 | 0 | 130000
SE0126 | Telecontrollo SW e installazione su impianti gestiti da Como Acqua - ACQUEDOTTO | KNW1.1 | M2 | NO | 595342 | Ambito | New |  | RES | Servizio idrico integrato | 10 | Telecontrollo e teletrasmissione di acquedotto | 0 |  | gestore | [5 empty] | 0 | 0 | 0 | 0 | 0 | 0 | 0 | 0 | 0 | 0 | 4224.35 | 4224.35 | 0 | 0 | 0 | 30000 | 30000 | 0 | 0 | 0 | 70000 | 70000 | 0 | 0 | 0 | 514000 | 514000 | 0 | 0 | 0 | 664000 | 664000 | 0 | 0 | 0 | 250000 | 0 | 1532224.35 | 0 | 0 | 0 | 0 | 0 | 0 | 0 | 0 | 1532224.35
SE0127 | Telecontrollo SW e installazione su impianti gestiti da Como Acqua- DEPURATORE | KNW1.3 | M6 | NO | 595342 | Ambito | Replacement |  | Non ERC | Servizio idrico integrato | 27 | Telecontrollo e teletrasmissione di depurazione | 0 |  | gestore | [5 empty] | 0 | 0 | 0 | 0 | 0 | 0 | 0 | 0 | 0 | 0 | 0 | 0 | 0 | 0 | 0 | 30000 | 30000 | 0 | 0 | 0 | 70000 | 70000 | 0 | 0 | 0 | 514000 | 514000 | 0 | 0 | 0 | 664000 | 664000 | 0 | 0 | 0 | 250000 | 0 | 1528000 | 0 | 0 | 0 | 0 | 0 | 0 | 0 | 0 | 1528000
SE0128 | Telecontrollo SW e installazione su impianti gestiti da Como Acqua - FOGNATURA | KNW1.2 | M4a | NO | 595342 | Ambito | Replacement |  | Non ERC | Servizio idrico integrato | 18 | Telecontrollo e teletrasmissione di fognatura | 0 |  | gestore | [5 empty] | 0 | 0 | 0 | 0 | 0 | 0 | 0 | 0 | 0 | 0 | 0 | 0 | 0 | 0 | 0 | 30000 | 30000 | 0 | 0 | 0 | 70000 | 70000 | 0 | 0 | 0 | 514000 | 514000 | 0 | 0 | 0 | 664000 | 664000 | 0 | 0 | 0 | 250000 | 0 | 1528000 | 0 | 0 | 0 | 0 | 0 | 0 | 0 | 0 | 1528000
SE0146 | Revamping elettrico impianti centrale Argegno 2 | APP2.2 | M2 | NO | 689 | Argegno | Replacement |  | RES | Servizio idrico integrato | 3 | Opere idrauliche fisse di acquedotto | 0 |  | gestore | [5 empty] | 0 | 0 | 0 | 0 | 0 | 0 | 0 | 0 | 0 | 0 | 0 | 0 | 0 | 0 | 0 | 0 | 0 | 0 | 0 | 0 | 367750 | 367750 | 0 | 0 | 0 | 389250 | 0 | 757000 | 0 | 0 | 0 | 0 | 0 | 0 | 0 | 0 | 0 | 0 | 0 | 0 | 0 | 0 | 0 | 0 | 0 | 0 | 757000
SE0147 | Revamping cabina MT del depuratore di Menaggio | DEP2.1 | M6 | NO | 20000 | IDA_Menaggio | Maintenance |  | ENV | Servizio idrico integrato | 23 | Impianti di depurazione – trattamenti sino al terziario e terziario avanzato | 0 |  | gestore | [5 empty] | 0 | 0 | 0 | 0 | 0 | 0 | 0 | 0 | 0 | 0 | 0 | 0 | 0 | 0 | 0 | 0 | 0 | 0 | 0 | 0 | 0 | 0 | 0 | 0 | 0 | 0 | 0 | 0 | 0 | 0 | 0 | 0 | 0 | 0 | 0 | 0 | 0 | 0 | 0 | 0 | 293787 | 0 | 293787 | 0 | 0 | 0 | 293787
SE0148 | Revamping elettrico impianti ACQ/FOG Dongo | APP2.2 | M2 | NO | 3204 | Dongo | Replacement |  | RES | Servizio idrico integrato | 3 | Opere idrauliche fisse di acquedotto | 0 |  | gestore | [5 empty] | 0 | 0 | 0 | 0 | 0 | 0 | 0 | 0 | 0 | 0 | 0 | 0 | 0 | 0 | 0 | 0 | 0 | 0 | 0 | 0 | 0 | 0 | 0 | 0 | 0 | 0 | 0 | 0 | 0 | 0 | 101333.3333 | 101333.3333 | 0 | 0 | 0 | 101333.3333 | 101333.3333 | 0 | 0 | 0 | 101333.3333 | 0 | 304000 | 0 | 0 | 0 | 304000
SE0149 | Revamping elettrico impianti ACQ/FOG Gera Lario | APP2.2 | M2 | NO | 1064 | Gera Lario | Replacement |  | RES | Servizio idrico integrato | 3 | Opere idrauliche fisse di acquedotto | 0 |  | gestore | [5 empty] | 0 | 0 | 0 | 0 | 0 | 0 | 0 | 0 | 0 | 0 | 0 | 0 | 0 | 0 | 0 | 0 | 0 | 0 | 0 | 0 | 0 | 0 | 0 | 0 | 0 | 0 | 0 | 0 | 0 | 0 | 285000 | 285000 | 0 | 0 | 0 | 285000 | 0 | 570000 | 0 | 0 | 0 | 0 | 0 | 0 | 0 | 0 | 570000
SE0150 | Revamping elettrico impianti ACQ/FOG Gravedona | APP2.2 | M2 | NO | 4051 | Gravedona ed Uniti | Replacement |  | RES | Servizio idrico integrato | 3 | Opere idrauliche fisse di acquedotto | 0 |  | gestore | [5 empty] | 0 | 0 | 0 | 0 | 0 | 0 | 0 | 0 | 0 | 0 | 0 | 0 | 0 | 0 | 0 | 0 | 0 | 0 | 0 | 0 | 0 | 0 | 0 | 0 | 0 | 0 | 0 | 0 | 0 | 0 | 0 | 0 | 0 | 0 | 0 | 301000 | 0 | 301000 | 0 | 0 | 0 | 0 | 0 | 0 | 0 | 0 | 301000
SE0151 | Revamping elettrico impianti ACQ/FOG comuni TREMEZZINA | APP2.2 | M2 | NO | 4994 | Tremezzina | Replacement |  | RES | Servizio idrico integrato | 3 | Opere idrauliche fisse di acquedotto | 0 |  | gestore | [5 empty] | 0 | 0 | 0 | 0 | 0 | 0 | 0 | 0 | 0 | 0 | 0 | 0 | 0 | 0 | 0 | 0 | 0 | 0 | 0 | 0 | 0 | 0 | 0 | 0 | 0 | 0 | 0 | 0 | 0 | 0 | 248000 | 248000 | 0 | 0 | 0 | 248000 | 248000 | 0 | 0 | 0 | 248000 | 0 | 744000 | 0 | 0 | 0 | 744000
UL0032 | Acquisto pressa a vite Gravedona | DEP3.1 | M5 | NO | 18000 | IDA_Gravedona | New |  | ENV | Servizio idrico integrato | 23 | Impianti di depurazione – trattamenti sino al terziario e terziario avanzato | 0 |  | gestore | [5 empty] | 0 | 0 | 0 | 0 | 0 | 0 | 0 | 0 | 0 | 0 | 0 | 0 | 0 | 0 | 0 | 0 | 0 | 0 | 0 | 0 | 0 | 0 | 0 | 0 | 0 | 0 | 0 | 0 | 0 | 0 | 0 | 0 | 0 | 0 | 0 | 0 | 0 | 0 | 0 | 0 | 200000 | 0 | 200000 | 0 | 0 | 0 | 200000
UL0033 | Acquisto pressa a vite Porlezza | DEP3.1 | M5 | NO | 9500 | IDA_Porlezza | New |  | ENV | Servizio idrico integrato | 23 | Impianti di depurazione – trattamenti sino al terziario e terziario avanzato | 0 |  | gestore | [5 empty] | 0 | 0 | 0 | 0 | 0 | 0 | 0 | 0 | 0 | 0 | 0 | 0 | 0 | 0 | 0 | 0 | 0 | 0 | 0 | 0 | 0 | 0 | 0 | 0 | 0 | 150000 | 0 | 150000 | 0 | 0 | 0 | 0 | 0 | 0 | 0 | 0 | 0 | 0 | 0 | 0 | 0 | 0 | 0 | 0 | 0 | 0 | 150000
UL0034 | Interventi di rifacimento asfaltature | EFF3.1 | Altro | NO | 74383 | IDA_Carimate | Maintenance |  | Non ERC | Servizio idrico integrato | 34 | Fabbricati industriali | 0 |  | gestore | [5 empty] | 0 | 0 | 0 | 0 | 0 | 0 | 0 | 0 | 0 | 0 | 0 | 0 | 0 | 0 | 0 | 0 | 0 | 0 | 0 | 0 | 0 | 0 | 0 | 0 | 0 | 0 | 0 | 0 | 0 | 0 | 0 | 0 | 0 | 0 | 0 | 0 | 0 | 0 | 0 | 0 | 100000 | 0 | 100000 | 0 | 0 | 0 | 100000
UL0035 | Intervento di rifacimento/ adeguamento opere meccaniche, ossidazione e piping | DEP2.1 | M6 | NO | 1250 | IDA_Faggeto Lario | Replacement |  | ENV | Servizio idrico integrato | 22 | Impianti di depurazione – trattamenti sino al secondario | 0 |  | gestore | [5 empty] | 0 | 0 | 0 | 0 | 0 | 0 | 0 | 0 | 0 | 0 | 0 | 0 | 0 | 0 | 0 | 0 | 0 | 0 | 0 | 0 | 100000 | 100000 | 0 | 0 | 0 | 100000 | 0 | 200000 | 0 | 0 | 0 | 0 | 0 | 0 | 0 | 0 | 0 | 0 | 0 | 0 | 0 | 0 | 0 | 0 | 0 | 0 | 200000
UL0037 | Intervento di installazione di lampade LED UV | DEP2.1 | M6 | NO | 18000 | IDA_Gravedona | Maintenance |  | ENV | Servizio idrico integrato | 23 | Impianti di depurazione – trattamenti sino al terziario e terziario avanzato | 0 |  | gestore | [5 empty] | 0 | 0 | 0 | 0 | 0 | 0 | 0 | 0 | 0 | 0 | 0 | 0 | 0 | 0 | 0 | 0 | 0 | 0 | 0 | 0 | 50000 | 0 | 50000 | 0 | 0 | 0 | 0 | 0 | 0 | 0 | 0 | 0 | 0 | 0 | 0 | 0 | 0 | 0 | 0 | 0 | 0 | 0 | 0 | 0 | 0 | 0 | 50000
UO0125 | Rifacimento fognatura Via Tre Pievi + realizzazione scolmatore incrocio via Iginoo Gentili/Largo Irene Rubini Falck | FOG2.1 | M4a | NO | 3204 | Dongo | Replacement |  | Non ERC | Servizio idrico integrato | 11 | Condotte fognarie | 0 |  | gestore | [5 empty] | 0 | 0 | 0 | 0 | 0 | 0 | 0 | 0 | 0 | 0 | 0 | 0 | 0 | 0 | 0 | 0 | 0 | 0 | 0 | 0 | 0 | 0 | 0 | 0 | 0 | 0 | 0 | 0 | 0 | 0 | 0 | 0 | 0 | 0 | 0 | 400000 | 0 | 400000 | 0 | 0 | 0 | 0 | 0 | 0 | 0 | 0 | 400000
UO0263 | Zona tutela assoluta pozzi | APP1.3 | M3 | NO | 595342 | Ambito | Maintenance |  | Non ERC | Servizio idrico integrato | 28 | Altri impianti | 0 |  | gestore | [5 empty] | 0 | 0 | 0 | 0 | 0 | 0 | 0 | 0 | 0 | 0 | 0 | 0 | 0 | 0 | 0 | 140000 | 0 | 140000 | 0 | 0 | 100000 | 0 | 100000 | 0 | 0 | 150000 | 0 | 150000 | 0 | 0 | 150000 | 0 | 150000 | 0 | 0 | 150000 | 0 | 150000 | 0 | 0 | 150000 | 0 | 150000 | 0 | 0 | 0 | 840000
AS 2022 01 | Aqua Seprio - Interventi 2022 - laboratori e attrezzature | POT2.2 | Preq2 | NO | 0 | Diversi | New |  | Non ERC | Servizio idrico integrato | 29 | Laboratori e attrezzature | 0 |  | gestore | [5 empty] | 0 | 0 | 0 | 0 | 0 | 656 | 0 | 656 | 0 | 0 | 0 | 0 | 0 | 0 | 0 | 0 | 0 | 0 | 0 | 0 | 0 | 0 | 0 | 0 | 0 | 0 | 0 | 0 | 0 | 0 | 0 | 0 | 0 | 0 | 0 | 0 | 0 | 0 | 0 | 0 | 0 | 0 | 0 | 0 | 0 | 0 | 656
AS 2022 02 | Aqua Seprio - Interventi 2022 - Altre Immobilizzazioni materiali e immateriali | - | Altro | NO | - | - | New |  | Non ERC | Servizio idrico integrato | 37 | Altre immobilizzazioni materiali e immateriali | 0 |  | gestore | [5 empty] | 0 | 0 | 0 | 0 | 0 | 459 | 0 | 459 | 0 | 0 | 0 | 0 | 0 | 0 | 0 | 0 | 0 | 0 | 0 | 0 | 0 | 0 | 0 | 0 | 0 | 0 | 0 | 0 | 0 | 0 | 0 | 0 | 0 | 0 | 0 | 0 | 0 | 0 | 0 | 0 | 0 | 0 | 0 | 0 | 0 | 0 | 459
AS 2022 03 | Aqua Seprio - Interventi 2022 - Altre Immobilizzazioni materiali e immateriali | - | Altro | NO | - | - | New |  | Non ERC | Servizio idrico integrato | 37 | Altre immobilizzazioni materiali e immateriali | 0 |  | gestore | [5 empty] | 0 | 0 | 0 | 0 | 0 | 262 | 0 | 262 | 0 | 0 | 0 | 0 | 0 | 0 | 0 | 0 | 0 | 0 | 0 | 0 | 0 | 0 | 0 | 0 | 0 | 0 | 0 | 0 | 0 | 0 | 0 | 0 | 0 | 0 | 0 | 0 | 0 | 0 | 0 | 0 | 0 | 0 | 0 | 0 | 0 | 0 | 262
AS 2022 04 | Aqua Seprio - Interventi 2022 - Impianti di sollevamento | EFF1.1 | Altro | NO | 0 | Diversi | Replacement |  | Non ERC | Servizio idrico integrato | 5 | Impianti di sollevamento e pompaggio di acquedotto | Efficienza energetica (nel SII e nelle altre attività idriche) |  | gestore | [5 empty] | 0 | 0 | 0 | 0 | 0 | 14000 | 0 | 14000 | 0 | 0 | 0 | 0 | 0 | 0 | 0 | 0 | 0 | 0 | 0 | 0 | 0 | 0 | 0 | 0 | 0 | 0 | 0 | 0 | 0 | 0 | 0 | 0 | 0 | 0 | 0 | 0 | 0 | 0 | 0 | 0 | 0 | 0 | 0 | 0 | 0 | 0 | 14000
AS 2022 05 | Aqua Seprio - Interventi 2022 - Prese stradali | DIS1.2 | M1 | NO | 0 | Diversi | Replacement |  | RES | Servizio idrico integrato | 2 | Condotte di acquedotto | 0 |  | gestore | [5 empty] | 0 | 0 | 0 | 0 | 0 | 25220 | 0 | 25220 | 22735 | 0 | 0 | 0 | 0 | 0 | 0 | 0 | 0 | 0 | 0 | 0 | 0 | 0 | 0 | 0 | 0 | 0 | 0 | 0 | 0 | 0 | 0 | 0 | 0 | 0 | 0 | 0 | 0 | 0 | 0 | 0 | 0 | 0 | 0 | 0 | 0 | 0 | 25220
AS 2022 06 | Aqua Seprio - Interventi 2022 - Reti stradali - Via Volta | DIS1.2 | M1 | NO | 4313 | Locate Varesino | Replacement |  | RES | Servizio idrico integrato | 2 | Condotte di acquedotto | 0 |  | gestore | [5 empty] | 0 | 0 | 0 | 0 | 0 | 11110.76 | 0 | 11110.76 | 0 | 0 | 0 | 0 | 0 | 0 | 0 | 0 | 0 | 0 | 0 | 0 | 0 | 0 | 0 | 0 | 0 | 0 | 0 | 0 | 0 | 0 | 0 | 0 | 0 | 0 | 0 | 0 | 0 | 0 | 0 | 0 | 0 | 0 | 0 | 0 | 0 | 0 | 11110.76
AS 2022 07 | Aqua Seprio - Interventi 2022 - Reti stradali - Via Volta | DIS1.2 | M1 | NO | 2909 | Carbonate | Replacement |  | RES | Servizio idrico integrato | 2 | Condotte di acquedotto | 0 |  | gestore | [5 empty] | 0 | 0 | 0 | 0 | 0 | 34454.27 | 0 | 34454.27 | 0 | 0 | 0 | 0 | 0 | 0 | 0 | 0 | 0 | 0 | 0 | 0 | 0 | 0 | 0 | 0 | 0 | 0 | 0 | 0 | 0 | 0 | 0 | 0 | 0 | 0 | 0 | 0 | 0 | 0 | 0 | 0 | 0 | 0 | 0 | 0 | 0 | 0 | 34454.27
AS 2022 08 | Aqua Seprio - Interventi 2022 - Gruppi di misura - altre attrezzature di acquedotto | UTZ1.1 | Preq1 | NO | 0 | Diversi | New |  | RES | Servizio idrico integrato | 8 | Gruppi di misura - altre attrezzature di acquedotto | 0 |  | gestore | [5 empty] | 0 | 0 | 0 | 0 | 0 | 11824 | 0 | 11824 | 2105 | 0 | 0 | 0 | 0 | 0 | 0 | 0 | 0 | 0 | 0 | 0 | 0 | 0 | 0 | 0 | 0 | 0 | 0 | 0 | 0 | 0 | 0 | 0 | 0 | 0 | 0 | 0 | 0 | 0 | 0 | 0 | 0 | 0 | 0 | 0 | 0 | 0 | 11824
AS 2022 09 | Aqua Seprio - Interventi 2022 - Altre Immobilizzazioni materiali e immateriali | - | Altro | NO | - | - | New |  | Non ERC | Servizio idrico integrato | 37 | Altre immobilizzazioni materiali e immateriali | 0 |  | gestore | [5 empty] | 0 | 0 | 0 | 0 | 0 | 9513 | 0 | 9513 | 0 | 0 | 0 | 0 | 0 | 0 | 0 | 0 | 0 | 0 | 0 | 0 | 0 | 0 | 0 | 0 | 0 | 0 | 0 | 0 | 0 | 0 | 0 | 0 | 0 | 0 | 0 | 0 | 0 | 0 | 0 | 0 | 0 | 0 | 0 | 0 | 0 | 0 | 9513
AS 2023 01 | Aqua Seprio - Interventi 2023 - Reti stradali - Via Borghi | DIS1.2 | M1 | NO | 8769 | Mozzate | Replacement |  | RES | Servizio idrico integrato | 2 | Condotte di acquedotto | 0 |  | gestore | [5 empty] | 0 | 0 | 0 | 0 | 0 | 0 | 0 | 0 | 0 | 0 | 69730.45 | 0 | 69730.45 | 0 | 0 | 0 | 0 | 0 | 0 | 0 | 0 | 0 | 0 | 0 | 0 | 0 | 0 | 0 | 0 | 0 | 0 | 0 | 0 | 0 | 0 | 0 | 0 | 0 | 0 | 0 | 0 | 0 | 0 | 0 | 0 | 0 | 69730.45
AS 2023 02 | Aqua Seprio - Interventi 2023 - Reti stradali - Via Volta | DIS1.2 | M1 | NO | 2909 | Carbonate | Replacement |  | RES | Servizio idrico integrato | 2 | Condotte di acquedotto | 0 |  | gestore | [5 empty] | 0 | 0 | 0 | 0 | 0 | 0 | 0 | 0 | 0 | 0 | 28959.11 | 0 | 28959.11 | 0 | 0 | 0 | 0 | 0 | 0 | 0 | 0 | 0 | 0 | 0 | 0 | 0 | 0 | 0 | 0 | 0 | 0 | 0 | 0 | 0 | 0 | 0 | 0 | 0 | 0 | 0 | 0 | 0 | 0 | 0 | 0 | 0 | 28959.11
AS 2023 03 | Aqua Seprio - Interventi 2023 - Reti stradali - Via Moro | DIS1.2 | M1 | NO | 2909 | Carbonate | Replacement |  | RES | Servizio idrico integrato | 2 | Condotte di acquedotto | 0 |  | gestore | [5 empty] | 0 | 0 | 0 | 0 | 0 | 0 | 0 | 0 | 0 | 0 | 51992.07 | 0 | 51992.07 | 0 | 0 | 0 | 0 | 0 | 0 | 0 | 0 | 0 | 0 | 0 | 0 | 0 | 0 | 0 | 0 | 0 | 0 | 0 | 0 | 0 | 0 | 0 | 0 | 0 | 0 | 0 | 0 | 0 | 0 | 0 | 0 | 0 | 51992.07
AS 2023 04 | Aqua Seprio - Interventi 2023 - Reti stradali - Via Colombo | DIS1.2 | M1 | NO | 2909 | Carbonate | Replacement |  | RES | Servizio idrico integrato | 2 | Condotte di acquedotto | 0 |  | gestore | [5 empty] | 0 | 0 | 0 | 0 | 0 | 0 | 0 | 0 | 0 | 0 | 45836.11 | 0 | 45836.11 | 0 | 0 | 0 | 0 | 0 | 0 | 0 | 0 | 0 | 0 | 0 | 0 | 0 | 0 | 0 | 0 | 0 | 0 | 0 | 0 | 0 | 0 | 0 | 0 | 0 | 0 | 0 | 0 | 0 | 0 | 0 | 0 | 0 | 45836.11
AS 2023 05 | Aqua Seprio - Interventi 2023 - Reti stradali - Vie S. Agostino/S. Antonio | DIS1.2 | M1 | NO | 4313 | Locate Varesino | Replacement |  | RES | Servizio idrico integrato | 2 | Condotte di acquedotto | 0 |  | gestore | [5 empty] | 0 | 0 | 0 | 0 | 0 | 0 | 0 | 0 | 0 | 0 | 42230.75 | 0 | 42230.75 | 0 | 0 | 0 | 0 | 0 | 0 | 0 | 0 | 0 | 0 | 0 | 0 | 0 | 0 | 0 | 0 | 0 | 0 | 0 | 0 | 0 | 0 | 0 | 0 | 0 | 0 | 0 | 0 | 0 | 0 | 0 | 0 | 0 | 42230.75
AS 2024 01 | Aqua Seprio - Interventi 2024 - Reti stradali - Via Mattei | DIS1.2 | M1 | NO | 8769 | Mozzate | Replacement |  | RES | Servizio idrico integrato | 2 | Condotte di acquedotto | 0 |  | gestore | [5 empty] | 0 | 0 | 0 | 0 | 0 | 0 | 0 | 0 | 0 | 0 | 0 | 0 | 0 | 0 | 0 | 24150 | 0 | 24150 | 0 | 0 | 0 | 0 | 0 | 0 | 0 | 0 | 0 | 0 | 0 | 0 | 0 | 0 | 0 | 0 | 0 | 0 | 0 | 0 | 0 | 0 | 0 | 0 | 0 | 0 | 0 | 0 | 24150
AS 2024 02 | Aqua Seprio - Interventi 2024 - Reti stradali - Via Varese | DIS1.2 | M1 | NO | 8769 | Mozzate | Replacement |  | RES | Servizio idrico integrato | 2 | Condotte di acquedotto | 0 |  | gestore | [5 empty] | 0 | 0 | 0 | 0 | 0 | 0 | 0 | 0 | 0 | 0 | 0 | 0 | 0 | 0 | 0 | 14100 | 0 | 14100 | 0 | 0 | 0 | 0 | 0 | 0 | 0 | 0 | 0 | 0 | 0 | 0 | 0 | 0 | 0 | 0 | 0 | 0 | 0 | 0 | 0 | 0 | 0 | 0 | 0 | 0 | 0 | 0 | 14100
AS 2024 03 | Aqua Seprio - Interventi 2024 - Reti stradali - Via Galvani | DIS1.2 | M1 | NO | 8769 | Mozzate | Replacement |  | RES | Servizio idrico integrato | 2 | Condotte di acquedotto | 0 |  | gestore | [5 empty] | 0 | 0 | 0 | 0 | 0 | 0 | 0 | 0 | 0 | 0 | 0 | 0 | 0 | 0 | 0 | 19200 | 0 | 19200 | 0 | 0 | 0 | 0 | 0 | 0 | 0 | 0 | 0 | 0 | 0 | 0 | 0 | 0 | 0 | 0 | 0 | 0 | 0 | 0 | 0 | 0 | 0 | 0 | 0 | 0 | 0 | 0 | 19200
AS 2024 04 | Aqua Seprio - Interventi 2024 - Reti stradali - Via al Cerè | DIS1.2 | M1 | NO | 8769 | Mozzate | Replacement |  | RES | Servizio idrico integrato | 2 | Condotte di acquedotto | 0 |  | gestore | [5 empty] | 0 | 0 | 0 | 0 | 0 | 0 | 0 | 0 | 0 | 0 | 0 | 0 | 0 | 0 | 0 | 17000 | 0 | 17000 | 0 | 0 | 0 | 0 | 0 | 0 | 0 | 0 | 0 | 0 | 0 | 0 | 0 | 0 | 0 | 0 | 0 | 0 | 0 | 0 | 0 | 0 | 0 | 0 | 0 | 0 | 0 | 0 | 17000
AS 2024 05 | Aqua Seprio - Interventi 2024 - Reti stradali - Via Foscolo | DIS1.2 | M1 | NO | 8769 | Mozzate | Replacement |  | RES | Servizio idrico integrato | 2 | Condotte di acquedotto | 0 |  | gestore | [5 empty] | 0 | 0 | 0 | 0 | 0 | 0 | 0 | 0 | 0 | 0 | 0 | 0 | 0 | 0 | 0 | 12750 | 0 | 12750 | 0 | 0 | 0 | 0 | 0 | 0 | 0 | 0 | 0 | 0 | 0 | 0 | 0 | 0 | 0 | 0 | 0 | 0 | 0 | 0 | 0 | 0 | 0 | 0 | 0 | 0 | 0 | 0 | 12750
AS 2024 06 | Aqua Seprio - Interventi 2024 - Reti stradali - Via San Rocco | DIS1.2 | M1 | NO | 4313 | Locate Varesino | Replacement |  | RES | Servizio idrico integrato | 2 | Condotte di acquedotto | 0 |  | gestore | [5 empty] | 0 | 0 | 0 | 0 | 0 | 0 | 0 | 0 | 0 | 0 | 0 | 0 | 0 | 0 | 0 | 46300 | 0 | 46300 | 0 | 0 | 0 | 0 | 0 | 0 | 0 | 0 | 0 | 0 | 0 | 0 | 0 | 0 | 0 | 0 | 0 | 0 | 0 | 0 | 0 | 0 | 0 | 0 | 0 | 0 | 0 | 0 | 46300
AS 2024 07 | Aqua Seprio - Interventi 2024 - Reti stradali - Via Trento Trieste | DIS1.2 | M1 | NO | 4313 | Locate Varesino | Replacement |  | RES | Servizio idrico integrato | 2 | Condotte di acquedotto | 0 |  | gestore | [5 empty] | 0 | 0 | 0 | 0 | 0 | 0 | 0 | 0 | 0 | 0 | 0 | 0 | 0 | 0 | 0 | 26650 | 0 | 26650 | 0 | 0 | 0 | 0 | 0 | 0 | 0 | 0 | 0 | 0 | 0 | 0 | 0 | 0 | 0 | 0 | 0 | 0 | 0 | 0 | 0 | 0 | 0 | 0 | 0 | 0 | 0 | 0 | 26650
AS 2025 01 | Aqua Seprio - Interventi 2025 - Reti stradali - Via Garibaldi | DIS1.2 | M1 | NO | 8769 | Mozzate | Replacement |  | RES | Servizio idrico integrato | 2 | Condotte di acquedotto | 0 |  | gestore | [5 empty] | 0 | 0 | 0 | 0 | 0 | 0 | 0 | 0 | 0 | 0 | 0 | 0 | 0 | 0 | 0 | 0 | 0 | 0 | 0 | 0 | 25450 | 0 | 25450 | 0 | 0 | 0 | 0 | 0 | 0 | 0 | 0 | 0 | 0 | 0 | 0 | 0 | 0 | 0 | 0 | 0 | 0 | 0 | 0 | 0 | 0 | 0 | 25450
AS 2025 02 | Aqua Seprio - Interventi 2025 - Reti stradali - Via Ariosto | DIS1.2 | M1 | NO | 8769 | Mozzate | Replacement |  | RES | Servizio idrico integrato | 2 | Condotte di acquedotto | 0 |  | gestore | [5 empty] | 0 | 0 | 0 | 0 | 0 | 0 | 0 | 0 | 0 | 0 | 0 | 0 | 0 | 0 | 0 | 0 | 0 | 0 | 0 | 0 | 25250 | 0 | 25250 | 0 | 0 | 0 | 0 | 0 | 0 | 0 | 0 | 0 | 0 | 0 | 0 | 0 | 0 | 0 | 0 | 0 | 0 | 0 | 0 | 0 | 0 | 0 | 25250
AS 2025 03 | Aqua Seprio - Interventi 2025 - Reti stradali - Via Meucci | DIS1.2 | M1 | NO | 8769 | Mozzate | Replacement |  | RES | Servizio idrico integrato | 2 | Condotte di acquedotto | 0 |  | gestore | [5 empty] | 0 | 0 | 0 | 0 | 0 | 0 | 0 | 0 | 0 | 0 | 0 | 0 | 0 | 0 | 0 | 0 | 0 | 0 | 0 | 0 | 16000 | 0 | 16000 | 0 | 0 | 0 | 0 | 0 | 0 | 0 | 0 | 0 | 0 | 0 | 0 | 0 | 0 | 0 | 0 | 0 | 0 | 0 | 0 | 0 | 0 | 0 | 16000
AS 2025 04 | Aqua Seprio - Interventi 2025 - Reti stradali - Via don Zanchetta | DIS1.2 | M1 | NO | 2909 | Carbonate | Replacement |  | RES | Servizio idrico integrato | 2 | Condotte di acquedotto | 0 |  | gestore | [5 empty] | 0 | 0 | 0 | 0 | 0 | 0 | 0 | 0 | 0 | 0 | 0 | 0 | 0 | 0 | 0 | 0 | 0 | 0 | 0 | 0 | 52800 | 0 | 52800 | 0 | 0 | 0 | 0 | 0 | 0 | 0 | 0 | 0 | 0 | 0 | 0 | 0 | 0 | 0 | 0 | 0 | 0 | 0 | 0 | 0 | 0 | 0 | 52800
AS 2025 06 | Aqua Seprio - Interventi 2025 - Reti stradali - Via Monte Grappa | DIS1.2 | M1 | NO | 4313 | Locate Varesino | Replacement |  | RES | Servizio idrico integrato | 2 | Condotte di acquedotto | 0 |  | gestore | [5 empty] | 0 | 0 | 0 | 0 | 0 | 0 | 0 | 0 | 0 | 0 | 0 | 0 | 0 | 0 | 0 | 0 | 0 | 0 | 0 | 0 | 15800 | 0 | 15800 | 0 | 0 | 0 | 0 | 0 | 0 | 0 | 0 | 0 | 0 | 0 | 0 | 0 | 0 | 0 | 0 | 0 | 0 | 0 | 0 | 0 | 0 | 0 | 15800
AS 2025 07 | Aqua Seprio - Interventi 2025 - Reti stradali - Via S. Quirico | DIS1.2 | M1 | NO | 4313 | Locate Varesino | Replacement |  | RES | Servizio idrico integrato | 2 | Condotte di acquedotto | 0 |  | gestore | [5 empty] | 0 | 0 | 0 | 0 | 0 | 0 | 0 | 0 | 0 | 0 | 0 | 0 | 0 | 0 | 0 | 0 | 0 | 0 | 0 | 0 | 25200 | 0 | 25200 | 0 | 0 | 0 | 0 | 0 | 0 | 0 | 0 | 0 | 0 | 0 | 0 | 0 | 0 | 0 | 0 | 0 | 0 | 0 | 0 | 0 | 0 | 0 | 25200
AS0921 | Aqua Seprio - interventi 2021 - Laboratori e attrezzature | POT2.2 | Preq2 | SI | 0 | Diversi | New |  | Non ERC | Servizio idrico integrato | 29 | Laboratori e attrezzature | 0 |  | gestore | [5 empty] | 796 | 0 | 796 | 0 | 0 | 0 | 0 | 0 | 0 | 0 | 0 | 0 | 0 | 0 | 0 | 0 | 0 | 0 | 0 | 0 | 0 | 0 | 0 | 0 | 0 | 0 | 0 | 0 | 0 | 0 | 0 | 0 | 0 | 0 | 0 | 0 | 0 | 0 | 0 | 0 | 0 | 0 | 0 | 0 | 0 | 0 | 796
AS0922 | Aqua Seprio - interventi 2021 - Altre immobilizzazioni materiali e immateriali (macchine ufficio/PC) | UTZ2.1 | Altro | SI | 0 | Diversi | New |  | Non ERC | Servizio idrico integrato | 29 | Laboratori e attrezzature | 0 |  | gestore | [5 empty] | 625 | 0 | 625 | 0 | 0 | 0 | 0 | 0 | 0 | 0 | 0 | 0 | 0 | 0 | 0 | 0 | 0 | 0 | 0 | 0 | 0 | 0 | 0 | 0 | 0 | 0 | 0 | 0 | 0 | 0 | 0 | 0 | 0 | 0 | 0 | 0 | 0 | 0 | 0 | 0 | 0 | 0 | 0 | 0 | 0 | 0 | 625
AS0923 | Aqua Seprio - interventi 2021 - Prese stradali | EFF1.1 | Altro | SI | 0 | Diversi | New |  | Non ERC | Servizio idrico integrato | 2 | Condotte di acquedotto | 0 |  | gestore | [5 empty] | 2516.65 | 0 | 2516.65 | 5130 | 0 | 0 | 0 | 0 | 0 | 0 | 0 | 0 | 0 | 0 | 0 | 0 | 0 | 0 | 0 | 0 | 0 | 0 | 0 | 0 | 0 | 0 | 0 | 0 | 0 | 0 | 0 | 0 | 0 | 0 | 0 | 0 | 0 | 0 | 0 | 0 | 0 | 0 | 0 | 0 | 0 | 0 | 2516.65
AS0924 | Aqua Seprio - interventi 2021 - Gruppi di misura - altre attrezzature di acquedotto | UTZ1.1 | Preq1 | SI | 0 | Diversi | New |  | RES | Servizio idrico integrato | 8 | Gruppi di misura - altre attrezzature di acquedotto | 0 |  | gestore | [5 empty] | 17648.2 | 0 | 17648.2 | 1238.8 | 0 | 0 | 0 | 0 | 0 | 0 | 0 | 0 | 0 | 0 | 0 | 0 | 0 | 0 | 0 | 0 | 0 | 0 | 0 | 0 | 0 | 0 | 0 | 0 | 0 | 0 | 0 | 0 | 0 | 0 | 0 | 0 | 0 | 0 | 0 | 0 | 0 | 0 | 0 | 0 | 0 | 0 | 17648.2
AS0925 | Aqua Seprio - interventi 2021 - Altre immobilizzazioni materiali e immateriali (software) | EFF1.1 | Altro | SI | 0 | Diversi | New |  | Non ERC | Servizio idrico integrato | 36 | Studi, ricerche, brevetti, diritti di utilizzazione | 0 |  | gestore | [5 empty] | 175 | 0 | 175 | 0 | 0 | 0 | 0 | 0 | 0 | 0 | 0 | 0 | 0 | 0 | 0 | 0 | 0 | 0 | 0 | 0 | 0 | 0 | 0 | 0 | 0 | 0 | 0 | 0 | 0 | 0 | 0 | 0 | 0 | 0 | 0 | 0 | 0 | 0 | 0 | 0 | 0 | 0 | 0 | 0 | 0 | 0 | 175
BA0020 | Sostituzione gruppi di misura d' utenza | UTZ1.1 | Preq1 | SI | 7347 | Cabiate | New |  | RES | Servizio idrico integrato | 8 | Gruppi di misura - altre attrezzature di acquedotto | 0 |  | gestore | [5 empty] | 1626.38 | 0 | 1626.38 | 0 | 0 | 0 | 0 | 0 | 0 | 0 | 0 | 0 | 0 | 0 | 0 | 0 | 0 | 0 | 0 | 0 | 0 | 0 | 0 | 0 | 0 | 0 | 0 | 0 | 0 | 0 | 0 | 0 | 0 | 0 | 0 | 0 | 0 | 0 | 0 | 0 | 0 | 0 | 0 | 0 | 0 | 0 | 1626.38
BA0021 | Adeguamento/messa a norma impianti elettrici acquedotto | APP2.2 | M2 | SI | 7347 | Cabiate | Replacement |  | RES | Servizio idrico integrato | 3 | Opere idrauliche fisse di acquedotto | 0 |  | gestore | [5 empty] | 1000 | 0 | 1000 | 0 | 0 | 0 | 0 | 0 | 0 | 0 | 0 | 0 | 0 | 0 | 0 | 0 | 0 | 0 | 0 | 0 | 0 | 0 | 0 | 0 | 0 | 0 | 0 | 0 | 0 | 0 | 0 | 0 | 0 | 0 | 0 | 0 | 0 | 0 | 0 | 0 | 0 | 0 | 0 | 0 | 0 | 0 | 1000
BA0024 | Nuovi allacciamenti acquedotto | EFF1.1 | Altro | SI | 7347 | Cabiate | New |  | Non ERC | Servizio idrico integrato | 2 | Condotte di acquedotto | 0 |  | gestore | [5 empty] | 10834.52 | 0 | 10834.52 | 10834.52 | 0 | 0 | 0 | 0 | 0 | 0 | 0 | 0 | 0 | 0 | 0 | 0 | 0 | 0 | 0 | 0 | 0 | 0 | 0 | 0 | 0 | 0 | 0 | 0 | 0 | 0 | 0 | 0 | 0 | 0 | 0 | 0 | 0 | 0 | 0 | 0 | 0 | 0 | 0 | 0 | 0 | 0 | 10834.52
EC0879 | INVESTIMENTI IN CAPO A GESTIONI IN ECONOMIA | - | Altro | NO | 0 | Ambito | - |  | - | Servizio idrico integrato | #N/A | - | - | [7 empty] | 655384.01 | 0 | 5404022.9 | 776277.09 | 776277.09 | 85240.19 | 0 | 272313.09 | 239440.21 | 239440.21 | 0 | 0 | 0 | 0 | 0 | 9583.9 | 0 | 81342.31 | 8088.55 | 8088.55 | 0 | 0 | 0 | 0 | 0 | 0 | 0 | 0 | 0 | 0 | 0 | 0 | 0 | 0 | 0 | 0 | 0 | 0 | 0 | 0 | 0 | 0 | 0 | 0 | 0 | 0 | 750208.1
LA08 | Spese plur. Condutture acquedotto e fognatura Bregnano | DIS1.2 | M1 | SI | 6420 | Bregnano | Replacement |  | RES | Servizio idrico integrato | 2 | Condotte di acquedotto | 0 |  | gestore | [5 empty] | 9750.94 | 0 | 9750.94 | 0 | 0 | 0 | 0 | 0 | 0 | 0 | 0 | 0 | 0 | 0 | 0 | 0 | 0 | 0 | 0 | 0 | 0 | 0 | 0 | 0 | 0 | 0 | 0 | 0 | 0 | 0 | 0 | 0 | 0 | 0 | 0 | 0 | 0 | 0 | 0 | 0 | 0 | 0 | 0 | 0 | 0 | 0 | 9750.94
LA09 | Spese plur. Condutture acquedotto e fognatura Cadorago | DIS1.2 | M1 | SI | 7998 | Cadorago | Replacement |  | RES | Servizio idrico integrato | 2 | Condotte di acquedotto | 0 |  | gestore | [5 empty] | 6678.32 | 0 | 6678.32 | 0 | 0 | 0 | 0 | 0 | 0 | 0 | 0 | 0 | 0 | 0 | 0 | 0 | 0 | 0 | 0 | 0 | 0 | 0 | 0 | 0 | 0 | 0 | 0 | 0 | 0 | 0 | 0 | 0 | 0 | 0 | 0 | 0 | 0 | 0 | 0 | 0 | 0 | 0 | 0 | 0 | 0 | 0 | 6678.32
LA10 | Spese plur. Condutture fognatura Cadorago | FOG2.1 | M4a | SI | 7998 | Cadorago | Replacement |  | Non ERC | Servizio idrico integrato | 11 | Condotte fognarie | 0 |  | gestore | [5 empty] | 13503.14 | 0 | 13503.14 | 0 | 0 | 0 | 0 | 0 | 0 | 0 | 0 | 0 | 0 | 0 | 0 | 0 | 0 | 0 | 0 | 0 | 0 | 0 | 0 | 0 | 0 | 0 | 0 | 0 | 0 | 0 | 0 | 0 | 0 | 0 | 0 | 0 | 0 | 0 | 0 | 0 | 0 | 0 | 0 | 0 | 0 | 0 | 13503.14
LA11 | Spese plur. Condutture acquedotto e fognatura Cermenate | DIS1.2 | M1 | SI | 9384 | Cermenate | Replacement |  | RES | Servizio idrico integrato | 2 | Condotte di acquedotto | 0 |  | gestore | [5 empty] | 11510.68 | 0 | 11510.68 | 0 | 0 | 0 | 0 | 0 | 0 | 0 | 0 | 0 | 0 | 0 | 0 | 0 | 0 | 0 | 0 | 0 | 0 | 0 | 0 | 0 | 0 | 0 | 0 | 0 | 0 | 0 | 0 | 0 | 0 | 0 | 0 | 0 | 0 | 0 | 0 | 0 | 0 | 0 | 0 | 0 | 0 | 0 | 11510.68
LA12 | Spese plur. Condutture acquedotto e fognatura Rovellasca | DIS1.2 | M1 | SI | 7982 | Rovellasca | Replacement |  | RES | Servizio idrico integrato | 2 | Condotte di acquedotto | 0 |  | gestore | [5 empty] | 347009.87 | 347009.87 | 0 | 0 | 0 | 276573.43 | 0 | 623583.3 | 0 | 0 | 0 | 0 | 0 | 0 | 0 | 0 | 0 | 0 | 0 | 0 | 0 | 0 | 0 | 0 | 0 | 0 | 0 | 0 | 0 | 0 | 0 | 0 | 0 | 0 | 0 | 0 | 0 | 0 | 0 | 0 | 0 | 0 | 0 | 0 | 0 | 0 | 623583.3
LA19 | Rif. rete fognaria e idrica Via Diaz Bregnano | DIS1.2 | M1 | SI | 6420 | Bregnano | Replacement |  | RES | Servizio idrico integrato | 2 | Condotte di acquedotto | 0 |  | gestore | [5 empty] | 42489.68 | 0 | 42489.68 | 3243.9 | 0 | 0 | 0 | 0 | 0 | 0 | 0 | 0 | 0 | 0 | 0 | 0 | 0 | 0 | 0 | 0 | 0 | 0 | 0 | 0 | 0 | 0 | 0 | 0 | 0 | 0 | 0 | 0 | 0 | 0 | 0 | 0 | 0 | 0 | 0 | 0 | 0 | 0 | 0 | 0 | 0 | 0 | 42489.68
LA20 | Rif. rete fognaria e idrica Via Diaz Bregnano | FOG2.1 | M4a | SI | 6420 | Bregnano | Replacement |  | Non ERC | Servizio idrico integrato | 11 | Condotte fognarie | 0 |  | gestore | [5 empty] | 173632.79 | 0 | 173632.79 | 13256.1 | 0 | 0 | 0 | 0 | 0 | 0 | 0 | 0 | 0 | 0 | 0 | 0 | 0 | 0 | 0 | 0 | 0 | 0 | 0 | 0 | 0 | 0 | 0 | 0 | 0 | 0 | 0 | 0 | 0 | 0 | 0 | 0 | 0 | 0 | 0 | 0 | 0 | 0 | 0 | 0 | 0 | 0 | 173632.79
LA22 | Risanamento conservativo rete fognaria ed adeguamento rete idrica - Via Papa Giovanni XXIII, Bregnano | FOG2.1 | M4a | SI | 6420 | Bregnano | Replacement |  | Non ERC | Servizio idrico integrato | 11 | Condotte fognarie | 0 |  | gestore | [5 empty] | 0 | 0 | 0 | 0 | 0 | 72874.05 | 0 | 82624.99 | 0 | 0 | 0 | 0 | 0 | 0 | 0 | 0 | 0 | 0 | 0 | 0 | 0 | 0 | 0 | 0 | 0 | 0 | 0 | 0 | 0 | 0 | 0 | 0 | 0 | 0 | 0 | 0 | 0 | 0 | 0 | 0 | 0 | 0 | 0 | 0 | 0 | 0 | 82624.99
LA23 | Rif. rete fognaria e idrica Via S. Pellico, Cadorago | FOG2.1 | M4a | SI | 7998 | Cadorago | Replacement |  | Non ERC | Servizio idrico integrato | 11 | Condotte fognarie | 0 |  | gestore | [5 empty] | 0 | 0 | 0 | 0 | 0 | 72487.01 | 0 | 79165.33 | 0 | 0 | 0 | 0 | 0 | 0 | 0 | 0 | 0 | 0 | 0 | 0 | 0 | 0 | 0 | 0 | 0 | 0 | 0 | 0 | 0 | 0 | 0 | 0 | 0 | 0 | 0 | 0 | 0 | 0 | 0 | 0 | 0 | 0 | 0 | 0 | 0 | 0 | 79165.33
LA25 | Opere di risanamento e rifacimento fognatura e acquedotto Via Leonardo da Vinci/Via Crocefisso | FOG2.1 | M4a | SI | 9384 | Cermenate | Replacement |  | Non ERC | Servizio idrico integrato | 11 | Condotte fognarie | 0 |  | gestore | [5 empty] | 11510.68 | 11510.68 | 0 | 0 | 0 | 171659.05 | 0 | 183169.73 | 0 | 0 | 0 | 0 | 0 | 0 | 0 | 0 | 0 | 0 | 0 | 0 | 0 | 0 | 0 | 0 | 0 | 0 | 0 | 0 | 0 | 0 | 0 | 0 | 0 | 0 | 0 | 0 | 0 | 0 | 0 | 0 | 0 | 0 | 0 | 0 | 0 | 0 | 183169.73
LA26 | Rif. fognatura e acquedotto Via Rezzonico, Rosales, San Lorenzo. Ambito riqualificazione Piazza Volta | DIS1.2 | M1 | SI | 9944 | Lomazzo | Replacement |  | RES | Servizio idrico integrato | 2 | Condotte di acquedotto | 0 |  | gestore | [5 empty] | 29060.15 | 0 | 29060.15 | 998.6 | 0 | 0 | 0 | 0 | 0 | 0 | 0 | 0 | 0 | 0 | 0 | 0 | 0 | 0 | 0 | 0 | 0 | 0 | 0 | 0 | 0 | 0 | 0 | 0 | 0 | 0 | 0 | 0 | 0 | 0 | 0 | 0 | 0 | 0 | 0 | 0 | 0 | 0 | 0 | 0 | 0 | 0 | 29060.15
LA27 | Rif. fognatura e acquedotto Via Rezzonico, Rosales, San Lorenzo. Ambito riqualificazione Piazza Volta | FOG2.1 | M4a | SI | 9944 | Lomazzo | Replacement |  | Non ERC | Servizio idrico integrato | 11 | Condotte fognarie | 0 |  | gestore | [5 empty] | 141180.92 | 0 | 141180.92 | 4851.41 | 0 | 0 | 0 | 0 | 0 | 0 | 0 | 0 | 0 | 0 | 0 | 0 | 0 | 0 | 0 | 0 | 0 | 0 | 0 | 0 | 0 | 0 | 0 | 0 | 0 | 0 | 0 | 0 | 0 | 0 | 0 | 0 | 0 | 0 | 0 | 0 | 0 | 0 | 0 | 0 | 0 | 0 | 141180.92
LA28 | Rif. fognatura e acquedotto Via Dante S.P.30 - tratto da Via Cavour a Via Matteotti in Comune di Rovello Porro (CO) | FOG2.1 | M4a | SI | 6267 | Rovello Porro | Replacement |  | Non ERC | Servizio idrico integrato | 11 | Condotte fognarie | 0 |  | gestore | [5 empty] | 14125.15 | 14125.15 | 0 | 0 | 0 | 0 | 0 | 14125.15 | 0 | 0 | 0 | 0 | 0 | 0 | 0 | 0 | 0 | 0 | 0 | 0 | 0 | 0 | 0 | 0 | 0 | 0 | 0 | 0 | 0 | 0 | 0 | 0 | 0 | 0 | 0 | 0 | 0 | 0 | 0 | 0 | 0 | 0 | 0 | 0 | 0 | 0 | 14125.15
LA30 | FT.AGM CONDIZ.DON BALLABIO BTU 22 ROVELLO 03-191 | APP2.2 | M2 | NO | 6267 | Rovello Porro | Replacement |  | RES | Servizio idrico integrato | 3 | Opere idrauliche fisse di acquedotto | 0 |  | gestore | [5 empty] | 0 | 0 | 0 | 0 | 0 | 2100 | 0 | 2100 | 0 | 0 | 0 | 0 | 0 | 0 | 0 | 0 | 0 | 0 | 0 | 0 | 0 | 0 | 0 | 0 | 0 | 0 | 0 | 0 | 0 | 0 | 0 | 0 | 0 | 0 | 0 | 0 | 0 | 0 | 0 | 0 | 0 | 0 | 0 | 0 | 0 | 0 | 2100
LA31 | FT.IPTA INVERTER EMOTRON 22 POZZO XX SETT.GUANZATE 03-195 | APP2.2 | M2 | NO | 5752 | Guanzate | Replacement |  | RES | Servizio idrico integrato | 3 | Opere idrauliche fisse di acquedotto | 0 |  | gestore | [5 empty] | 0 | 0 | 0 | 0 | 0 | 2977.8 | 0 | 2977.8 | 0 | 0 | 0 | 0 | 0 | 0 | 0 | 0 | 0 | 0 | 0 | 0 | 0 | 0 | 0 | 0 | 0 | 0 | 0 | 0 | 0 | 0 | 0 | 0 | 0 | 0 | 0 | 0 | 0 | 0 | 0 | 0 | 0 | 0 | 0 | 0 | 0 | 0 | 2977.8
LA32 | FT.IPTA MISURAT.PORT. SIEMS MAG.5100DN ROVLLO 22 03-194 | APP2.2 | M2 | NO | 6267 | Rovello Porro | Replacement |  | RES | Servizio idrico integrato | 3 | Opere idrauliche fisse di acquedotto | 0 |  | gestore | [5 empty] | 0 | 0 | 0 | 0 | 0 | 2450 | 0 | 2450 | 0 | 0 | 0 | 0 | 0 | 0 | 0 | 0 | 0 | 0 | 0 | 0 | 0 | 0 | 0 | 0 | 0 | 0 | 0 | 0 | 0 | 0 | 0 | 0 | 0 | 0 | 0 | 0 | 0 | 0 | 0 | 0 | 0 | 0 | 0 | 0 | 0 | 0 | 2450
LA33 | SPESE PLUR 2022 20% CAPTAZIONE CERMENATE 220-167 | APP2.2 | M2 | NO | 9384 | Cermenate | Replacement |  | RES | Servizio idrico integrato | 3 | Opere idrauliche fisse di acquedotto | 0 |  | gestore | [5 empty] | 0 | 0 | 0 | 0 | 0 | 11265.9 | 0 | 11265.9 | 0 | 0 | 0 | 0 | 0 | 0 | 0 | 0 | 0 | 0 | 0 | 0 | 0 | 0 | 0 | 0 | 0 | 0 | 0 | 0 | 0 | 0 | 0 | 0 | 0 | 0 | 0 | 0 | 0 | 0 | 0 | 0 | 0 | 0 | 0 | 0 | 0 | 0 | 11265.9
LA34 | SPESE PLUR 2022 20% CAPTAZIONE ROVELLO 220-161 | APP2.2 | M2 | NO | 6267 | Rovello Porro | Replacement |  | RES | Servizio idrico integrato | 3 | Opere idrauliche fisse di acquedotto | 0 |  | gestore | [5 empty] | 0 | 0 | 0 | 0 | 0 | 23938.4 | 0 | 23938.4 | 0 | 0 | 0 | 0 | 0 | 0 | 0 | 0 | 0 | 0 | 0 | 0 | 0 | 0 | 0 | 0 | 0 | 0 | 0 | 0 | 0 | 0 | 0 | 0 | 0 | 0 | 0 | 0 | 0 | 0 | 0 | 0 | 0 | 0 | 0 | 0 | 0 | 0 | 23938.4
LA35 | SPESE PLUR 2022 20% FOG.NER.MIST.BREGNANO 220-162 | FOG2.1 | M4a | NO | 6420 | Bregnano | Replacement |  | Non ERC | Servizio idrico integrato | 11 | Condotte fognarie | 0 |  | gestore | [5 empty] | 0 | 0 | 0 | 0 | 0 | 1602 | 0 | 1602 | 0 | 0 | 0 | 0 | 0 | 0 | 0 | 0 | 0 | 0 | 0 | 0 | 0 | 0 | 0 | 0 | 0 | 0 | 0 | 0 | 0 | 0 | 0 | 0 | 0 | 0 | 0 | 0 | 0 | 0 | 0 | 0 | 0 | 0 | 0 | 0 | 0 | 0 | 1602
LA36 | SPESE PLUR 2022 20% FOG.NER.MIST.CERMENATE 220-164 | FOG2.1 | M4a | NO | 9384 | Cermenate | Replacement |  | Non ERC | Servizio idrico integrato | 11 | Condotte fognarie | 0 |  | gestore | [5 empty] | 0 | 0 | 0 | 0 | 0 | 5922 | 0 | 5922 | 0 | 0 | 0 | 0 | 0 | 0 | 0 | 0 | 0 | 0 | 0 | 0 | 0 | 0 | 0 | 0 | 0 | 0 | 0 | 0 | 0 | 0 | 0 | 0 | 0 | 0 | 0 | 0 | 0 | 0 | 0 | 0 | 0 | 0 | 0 | 0 | 0 | 0 | 5922
LA37 | SPESE PLUR 2022 20% FOG.NER.MIST.GUANZATE 220-163 | FOG2.1 | M4a | NO | 5752 | Guanzate | Replacement |  | Non ERC | Servizio idrico integrato | 11 | Condotte fognarie | 0 |  | gestore | [5 empty] | 0 | 0 | 0 | 0 | 0 | 1669 | 0 | 1669 | 0 | 0 | 0 | 0 | 0 | 0 | 0 | 0 | 0 | 0 | 0 | 0 | 0 | 0 | 0 | 0 | 0 | 0 | 0 | 0 | 0 | 0 | 0 | 0 | 0 | 0 | 0 | 0 | 0 | 0 | 0 | 0 | 0 | 0 | 0 | 0 | 0 | 0 | 1669
LA38 | SPESE PLUR 2022 20% FOG.NER.MIST.LOMAZZO 220-166 | FOG2.1 | M4a | NO | 9944 | Lomazzo | Replacement |  | Non ERC | Servizio idrico integrato | 11 | Condotte fognarie | 0 |  | gestore | [5 empty] | 0 | 0 | 0 | 0 | 0 | 1698 | 0 | 1698 | 0 | 0 | 0 | 0 | 0 | 0 | 0 | 0 | 0 | 0 | 0 | 0 | 0 | 0 | 0 | 0 | 0 | 0 | 0 | 0 | 0 | 0 | 0 | 0 | 0 | 0 | 0 | 0 | 0 | 0 | 0 | 0 | 0 | 0 | 0 | 0 | 0 | 0 | 1698
LA39 | SPESE PLUR 2022 20% FOG.NER.MIST.ROVELLO 220-160 | FOG2.1 | M4a | NO | 6267 | Rovello Porro | Replacement |  | Non ERC | Servizio idrico integrato | 11 | Condotte fognarie | 0 |  | gestore | [5 empty] | 0 | 0 | 0 | 0 | 0 | 776 | 0 | 776 | 0 | 0 | 0 | 0 | 0 | 0 | 0 | 0 | 0 | 0 | 0 | 0 | 0 | 0 | 0 | 0 | 0 | 0 | 0 | 0 | 0 | 0 | 0 | 0 | 0 | 0 | 0 | 0 | 0 | 0 | 0 | 0 | 0 | 0 | 0 | 0 | 0 | 0 | 776
LA40 | SPESE PLUR 2022 20% FOG.NER.MIST.CADORAGO 220-168 | FOG2.1 | M4a | NO | 7998 | Cadorago | Replacement |  | Non ERC | Servizio idrico integrato | 11 | Condotte fognarie | 0 |  | gestore | [5 empty] | 0 | 0 | 0 | 0 | 0 | 3196 | 0 | 3196 | 0 | 0 | 0 | 0 | 0 | 0 | 0 | 0 | 0 | 0 | 0 | 0 | 0 | 0 | 0 | 0 | 0 | 0 | 0 | 0 | 0 | 0 | 0 | 0 | 0 | 0 | 0 | 0 | 0 | 0 | 0 | 0 | 0 | 0 | 0 | 0 | 0 | 0 | 3196
LA41 | SPESE PLUR 2022 20% BIANCA ROVELLASCA 220-165 | FOG2.1 | M4a | NO | 7982 | Rovellasca | Replacement |  | Non ERC | Servizio idrico integrato | 11 | Condotte fognarie | 0 |  | gestore | [5 empty] | 0 | 0 | 0 | 0 | 0 | 3360 | 0 | 3360 | 0 | 0 | 0 | 0 | 0 | 0 | 0 | 0 | 0 | 0 | 0 | 0 | 0 | 0 | 0 | 0 | 0 | 0 | 0 | 0 | 0 | 0 | 0 | 0 | 0 | 0 | 0 | 0 | 0 | 0 | 0 | 0 | 0 | 0 | 0 | 0 | 0 | 0 | 3360
LA42 | FT. FAGGIOLATI QUADRO ELETT. VIa LOMBARDIA LOMA22 03-192 | APP2.2 | M2 | NO | 9944 | Lomazzo | Replacement |  | RES | Servizio idrico integrato | 3 | Opere idrauliche fisse di acquedotto | 0 |  | gestore | [5 empty] | 0 | 0 | 0 | 0 | 0 | 1410 | 0 | 1410 | 0 | 0 | 0 | 0 | 0 | 0 | 0 | 0 | 0 | 0 | 0 | 0 | 0 | 0 | 0 | 0 | 0 | 0 | 0 | 0 | 0 | 0 | 0 | 0 | 0 | 0 | 0 | 0 | 0 | 0 | 0 | 0 | 0 | 0 | 0 | 0 | 0 | 0 | 1410
Lariana depur 2021 01 | Lariana Depur - internvento 2021 [non previsto aggior. MTI3] | DEP2.1 | M6 | NO | 75300 | IDA_Fino Mornasco - Alto Seveso | Maintenance |  | ENV | Servizio idrico integrato | 23 | Impianti di depurazione – trattamenti sino al terziario e terziario avanzato | 0 |  | gestore | [5 empty] | 6718 | 0 | 6718 | 0 | 0 | 0 | 0 | 0 | 0 | 0 | 0 | 0 | 0 | 0 | 0 | 0 | 0 | 0 | 0 | 0 | 0 | 0 | 0 | 0 | 0 | 0 | 0 | 0 | 0 | 0 | 0 | 0 | 0 | 0 | 0 | 0 | 0 | 0 | 0 | 0 | 0 | 0 | 0 | 0 | 0 | 0 | 6718
Lariana depur 2022 01 | Lariana Depur - intervento 2022 opere civili Seveso | DEP2.1 | M6 | NO | 75300 | IDA_Fino Mornasco - Alto Seveso | Maintenance |  | ENV | Servizio idrico integrato | 23 | Impianti di depurazione – trattamenti sino al terziario e terziario avanzato | 0 |  | gestore | [5 empty] | 0 | 0 | 0 | 0 | 0 | 38078 | 0 | 38078 | 0 | 0 | 0 | 0 | 0 | 0 | 0 | 0 | 0 | 0 | 0 | 0 | 0 | 0 | 0 | 0 | 0 | 0 | 0 | 0 | 0 | 0 | 0 | 0 | 0 | 0 | 0 | 0 | 0 | 0 | 0 | 0 | 0 | 0 | 0 | 0 | 0 | 0 | 38078
Lariana depur 2022 02 | Lariana Depur - impianto ozono | DEP2.1 | M6 | NO | 75300 | IDA_Fino Mornasco - Alto Seveso | Maintenance |  | ENV | Servizio idrico integrato | 23 | Impianti di depurazione – trattamenti sino al terziario e terziario avanzato | 0 |  | gestore | [5 empty] | 0 | 0 | 0 | 0 | 0 | 25145 | 0 | 25145 | 0 | 0 | 0 | 0 | 0 | 0 | 0 | 0 | 0 | 0 | 0 | 0 | 0 | 0 | 0 | 0 | 0 | 0 | 0 | 0 | 0 | 0 | 0 | 0 | 0 | 0 | 0 | 0 | 0 | 0 | 0 | 0 | 0 | 0 | 0 | 0 | 0 | 0 | 25145
Lariana depur 2022 03 | Lariana Depur - 2022 acquisto attrazzature labo | DEP4.1 | M6 | NO | - | - | New |  | Non ERC | Servizio idrico integrato | 29 | Laboratori e attrezzature | 0 |  | gestore | [5 empty] | 0 | 0 | 0 | 0 | 0 | 10724 | 0 | 10724 | 0 | 0 | 0 | 0 | 0 | 0 | 0 | 0 | 0 | 0 | 0 | 0 | 0 | 0 | 0 | 0 | 0 | 0 | 0 | 0 | 0 | 0 | 0 | 0 | 0 | 0 | 0 | 0 | 0 | 0 | 0 | 0 | 0 | 0 | 0 | 0 | 0 | 0 | 10724
Lariana depur 2022 04 | Lariana Depur - 2022 macchine ufficio telefonia | UTZ2.1 | Altro | NO | - | - | New |  | Non ERC | Servizio idrico integrato | 29 | Laboratori e attrezzature | 0 |  | gestore | [5 empty] | 0 | 0 | 0 | 0 | 0 | 1040 | 0 | 1040 | 0 | 0 | 0 | 0 | 0 | 0 | 0 | 0 | 0 | 0 | 0 | 0 | 0 | 0 | 0 | 0 | 0 | 0 | 0 | 0 | 0 | 0 | 0 | 0 | 0 | 0 | 0 | 0 | 0 | 0 | 0 | 0 | 0 | 0 | 0 | 0 | 0 | 0 | 1040
Lariana depur 2022 05 | Lariana Depur - 2022 intervento telecontrollo | KNW1.3 | M6 | NO | 75300 | IDA_Fino Mornasco - Alto Seveso | Replacement |  | Non ERC | Servizio idrico integrato | 27 | Telecontrollo e teletrasmissione di depurazione | 0 |  | gestore | [5 empty] | 0 | 0 | 0 | 0 | 0 | 1350 | 0 | 1350 | 0 | 0 | 0 | 0 | 0 | 0 | 0 | 0 | 0 | 0 | 0 | 0 | 0 | 0 | 0 | 0 | 0 | 0 | 0 | 0 | 0 | 0 | 0 | 0 | 0 | 0 | 0 | 0 | 0 | 0 | 0 | 0 | 0 | 0 | 0 | 0 | 0 | 0 | 1350
Lariana depur 2022 06 | Lariana Depur - intervento 2022 opere elettromeccaniche Seveso | DEP2.1 | M6 | NO | 75300 | IDA_Fino Mornasco - Alto Seveso | Maintenance |  | ENV | Servizio idrico integrato | 23 | Impianti di depurazione – trattamenti sino al terziario e terziario avanzato | 0 |  | gestore | [5 empty] | 0 | 0 | 0 | 0 | 0 | 12268.5 | 0 | 12268.5 | 0 | 0 | 0 | 0 | 0 | 0 | 0 | 0 | 0 | 0 | 0 | 0 | 0 | 0 | 0 | 0 | 0 | 0 | 0 | 0 | 0 | 0 | 0 | 0 | 0 | 0 | 0 | 0 | 0 | 0 | 0 | 0 | 0 | 0 | 0 | 0 | 0 | 0 | 12268.5
Lariana depur 2022 07 | Lariana Depur - intervento 2022 opere civili Livescia | DEP2.1 | M6 | NO | 24000 | IDA_Fino Mornasco - Livescia | Maintenance |  | ENV | Servizio idrico integrato | 23 | Impianti di depurazione – trattamenti sino al terziario e terziario avanzato | 0 |  | gestore | [5 empty] | 0 | 0 | 0 | 0 | 0 | 1950 | 0 | 1950 | 0 | 0 | 0 | 0 | 0 | 0 | 0 | 0 | 0 | 0 | 0 | 0 | 0 | 0 | 0 | 0 | 0 | 0 | 0 | 0 | 0 | 0 | 0 | 0 | 0 | 0 | 0 | 0 | 0 | 0 | 0 | 0 | 0 | 0 | 0 | 0 | 0 | 0 | 1950
Lariana depur 2022 08 | Lariana Depur - intervento 2022 opere elettromeccaniche Livescia | DEP2.1 | M6 | NO | 24000 | IDA_Fino Mornasco - Livescia | Maintenance |  | ENV | Servizio idrico integrato | 23 | Impianti di depurazione – trattamenti sino al terziario e terziario avanzato | 0 |  | gestore | [5 empty] | 0 | 0 | 0 | 0 | 0 | 1518.06 | 0 | 1518.06 | 0 | 0 | 0 | 0 | 0 | 0 | 0 | 0 | 0 | 0 | 0 | 0 | 0 | 0 | 0 | 0 | 0 | 0 | 0 | 0 | 0 | 0 | 0 | 0 | 0 | 0 | 0 | 0 | 0 | 0 | 0 | 0 | 0 | 0 | 0 | 0 | 0 | 0 | 1518.06
Lariana depur 2022 09 | Lariana Depur - intervento 2022 livescia emergenza | DEP2.1 | M6 | NO | 24000 | IDA_Fino Mornasco - Livescia | Maintenance |  | ENV | Servizio idrico integrato | 23 | Impianti di depurazione – trattamenti sino al terziario e terziario avanzato | 0 |  | gestore | [5 empty] | 0 | 0 | 0 | 0 | 0 | 54450.9 | 0 | 54450.9 | 0 | 0 | 0 | 0 | 0 | 0 | 0 | 0 | 0 | 0 | 0 | 0 | 0 | 0 | 0 | 0 | 0 | 0 | 0 | 0 | 0 | 0 | 0 | 0 | 0 | 0 | 0 | 0 | 0 | 0 | 0 | 0 | 0 | 0 | 0 | 0 | 0 | 0 | 54450.9
Lariana depur 2022 10 | Lariana Depur - intervento 2022 pretrattamenti opere civili | DEP2.1 | M6 | NO | 75300 | IDA_Fino Mornasco - Alto Seveso | Maintenance |  | ENV | Servizio idrico integrato | 23 | Impianti di depurazione – trattamenti sino al terziario e terziario avanzato | 0 |  | gestore | [5 empty] | 0 | 0 | 0 | 0 | 0 | 6324 | 0 | 6324 | 0 | 0 | 0 | 0 | 0 | 0 | 0 | 0 | 0 | 0 | 0 | 0 | 0 | 0 | 0 | 0 | 0 | 0 | 0 | 0 | 0 | 0 | 0 | 0 | 0 | 0 | 0 | 0 | 0 | 0 | 0 | 0 | 0 | 0 | 0 | 0 | 0 | 0 | 6324
Lariana depur 2022 11 | Lariana Depur - intervento 2022 pretrattamenti opere elettromeccaniche | DEP2.1 | M6 | NO | 75300 | IDA_Fino Mornasco - Alto Seveso | Maintenance |  | ENV | Servizio idrico integrato | 23 | Impianti di depurazione – trattamenti sino al terziario e terziario avanzato | 0 |  | gestore | [5 empty] | 0 | 0 | 0 | 0 | 0 | 9995.54 | 0 | 9995.54 | 0 | 0 | 0 | 0 | 0 | 0 | 0 | 0 | 0 | 0 | 0 | 0 | 0 | 0 | 0 | 0 | 0 | 0 | 0 | 0 | 0 | 0 | 0 | 0 | 0 | 0 | 0 | 0 | 0 | 0 | 0 | 0 | 0 | 0 | 0 | 0 | 0 | 0 | 9995.54
LD 2023 01 | Ammodernamento sedimentatori secondari S-201/1 e S-201/2 (opere civili, piping e valvole stazione di ricirsolo fango) | DEP2.1 | M6 | NO | 75300 | IDA_Fino Mornasco - Alto Seveso | Maintenance |  | ENV | Servizio idrico integrato | 23 | Impianti di depurazione – trattamenti sino al terziario e terziario avanzato | 0 |  | gestore | [5 empty] | 0 | 0 | 0 | 0 | 0 | 0 | 0 | 0 | 0 | 0 | 85267.77 | 0 | 85267.77 | 0 | 0 | 0 | 0 | 0 | 0 | 0 | 0 | 0 | 0 | 0 | 0 | 0 | 0 | 0 | 0 | 0 | 0 | 0 | 0 | 0 | 0 | 0 | 0 | 0 | 0 | 0 | 0 | 0 | 0 | 0 | 0 | 0 | 85267.77
LD 2023 02 | Rifacimento QE comando sezione biologica e QL servizi | DEP2.1 | M6 | NO | 75300 | IDA_Fino Mornasco - Alto Seveso | Maintenance |  | ENV | Servizio idrico integrato | 23 | Impianti di depurazione – trattamenti sino al terziario e terziario avanzato | 0 |  | gestore | [5 empty] | 0 | 0 | 0 | 0 | 0 | 0 | 0 | 0 | 0 | 0 | 33833.5 | 0 | 33833.5 | 0 | 0 | 0 | 0 | 0 | 0 | 0 | 0 | 0 | 0 | 0 | 0 | 0 | 0 | 0 | 0 | 0 | 0 | 0 | 0 | 0 | 0 | 0 | 0 | 0 | 0 | 0 | 0 | 0 | 0 | 0 | 0 | 0 | 33833.5
LD 2023 03 | Ammodernamento compressore anello liquido C-201A | DEP2.1 | M6 | NO | 75300 | IDA_Fino Mornasco - Alto Seveso | Maintenance |  | ENV | Servizio idrico integrato | 23 | Impianti di depurazione – trattamenti sino al terziario e terziario avanzato | 0 |  | gestore | [5 empty] | 0 | 0 | 0 | 0 | 0 | 0 | 0 | 0 | 0 | 0 | 5180 | 0 | 5180 | 0 | 0 | 0 | 0 | 0 | 0 | 0 | 0 | 0 | 0 | 0 | 0 | 0 | 0 | 0 | 0 | 0 | 0 | 0 | 0 | 0 | 0 | 0 | 0 | 0 | 0 | 0 | 0 | 0 | 0 | 0 | 0 | 0 | 5180
LD 2023 04 | Ammodernamento PLC stazione compressione aria sezione biologica (C212 A/B/C) | DEP2.1 | M6 | NO | 75300 | IDA_Fino Mornasco - Alto Seveso | Maintenance |  | ENV | Servizio idrico integrato | 23 | Impianti di depurazione – trattamenti sino al terziario e terziario avanzato | 0 |  | gestore | [5 empty] | 0 | 0 | 0 | 0 | 0 | 0 | 0 | 0 | 0 | 0 | 2466.05 | 0 | 2466.05 | 0 | 0 | 0 | 0 | 0 | 0 | 0 | 0 | 0 | 0 | 0 | 0 | 0 | 0 | 0 | 0 | 0 | 0 | 0 | 0 | 0 | 0 | 0 | 0 | 0 | 0 | 0 | 0 | 0 | 0 | 0 | 0 | 0 | 2466.05
LD 2023 05 | Ammodernamento sistema di filtrazione per analizzatore ammoniaca | DEP2.1 | M6 | NO | 75300 | IDA_Fino Mornasco - Alto Seveso | Maintenance |  | ENV | Servizio idrico integrato | 23 | Impianti di depurazione – trattamenti sino al terziario e terziario avanzato | 0 |  | gestore | [5 empty] | 0 | 0 | 0 | 0 | 0 | 0 | 0 | 0 | 0 | 0 | 6187.95 | 0 | 6187.95 | 0 | 0 | 0 | 0 | 0 | 0 | 0 | 0 | 0 | 0 | 0 | 0 | 0 | 0 | 0 | 0 | 0 | 0 | 0 | 0 | 0 | 0 | 0 | 0 | 0 | 0 | 0 | 0 | 0 | 0 | 0 | 0 | 0 | 6187.95
LD 2023 06 | Ammodernamento n° 2 miscelatori sommergibili denitrificazione ME-201 | DEP2.1 | M6 | NO | 75300 | IDA_Fino Mornasco - Alto Seveso | Maintenance |  | ENV | Servizio idrico integrato | 23 | Impianti di depurazione – trattamenti sino al terziario e terziario avanzato | 0 |  | gestore | [5 empty] | 0 | 0 | 0 | 0 | 0 | 0 | 0 | 0 | 0 | 0 | 8524.8 | 0 | 8524.8 | 0 | 0 | 0 | 0 | 0 | 0 | 0 | 0 | 0 | 0 | 0 | 0 | 0 | 0 | 0 | 0 | 0 | 0 | 0 | 0 | 0 | 0 | 0 | 0 | 0 | 0 | 0 | 0 | 0 | 0 | 0 | 0 | 0 | 8524.8
LD 2023 07 | Rifacimento stazione compressione aria servizio Chimico-fisico | DEP2.1 | M6 | NO | 75300 | IDA_Fino Mornasco - Alto Seveso | Maintenance |  | ENV | Servizio idrico integrato | 23 | Impianti di depurazione – trattamenti sino al terziario e terziario avanzato | 0 |  | gestore | [5 empty] | 0 | 0 | 0 | 0 | 0 | 0 | 0 | 0 | 0 | 0 | 11921.94 | 0 | 11921.94 | 0 | 0 | 0 | 0 | 0 | 0 | 0 | 0 | 0 | 0 | 0 | 0 | 0 | 0 | 0 | 0 | 0 | 0 | 0 | 0 | 0 | 0 | 0 | 0 | 0 | 0 | 0 | 0 | 0 | 0 | 0 | 0 | 0 | 11921.94
LD 2023 08 | Ammodernamento decater per disidratazione fanghi | DEP2.1 | M6 | NO | 75300 | IDA_Fino Mornasco - Alto Seveso | Maintenance |  | ENV | Servizio idrico integrato | 23 | Impianti di depurazione – trattamenti sino al terziario e terziario avanzato | 0 |  | gestore | [5 empty] | 0 | 0 | 0 | 0 | 0 | 0 | 0 | 0 | 0 | 0 | 18332.14 | 0 | 18332.14 | 0 | 0 | 0 | 0 | 0 | 0 | 0 | 0 | 0 | 0 | 0 | 0 | 0 | 0 | 0 | 0 | 0 | 0 | 0 | 0 | 0 | 0 | 0 | 0 | 0 | 0 | 0 | 0 | 0 | 0 | 0 | 0 | 0 | 18332.14
LD 2023 09 | Ammodernamento griglia grossolana BS-101/2 | DEP2.1 | M6 | NO | 75300 | IDA_Fino Mornasco - Alto Seveso | Maintenance |  | ENV | Servizio idrico integrato | 23 | Impianti di depurazione – trattamenti sino al terziario e terziario avanzato | 0 |  | gestore | [5 empty] | 0 | 0 | 0 | 0 | 0 | 0 | 0 | 0 | 0 | 0 | 15736.65 | 0 | 15736.65 | 0 | 0 | 0 | 0 | 0 | 0 | 0 | 0 | 0 | 0 | 0 | 0 | 0 | 0 | 0 | 0 | 0 | 0 | 0 | 0 | 0 | 0 | 0 | 0 | 0 | 0 | 0 | 0 | 0 | 0 | 0 | 0 | 0 | 15736.65
LD 2023 10 | Ammodernamento aeratore superficiale ME-107A | DEP2.1 | M6 | NO | 24000 | IDA_Fino Mornasco - Livescia | Maintenance |  | ENV | Servizio idrico integrato | 23 | Impianti di depurazione – trattamenti sino al terziario e terziario avanzato | 0 |  | gestore | [5 empty] | 0 | 0 | 0 | 0 | 0 | 0 | 0 | 0 | 0 | 0 | 24200 | 0 | 24200 | 0 | 0 | 0 | 0 | 0 | 0 | 0 | 0 | 0 | 0 | 0 | 0 | 0 | 0 | 0 | 0 | 0 | 0 | 0 | 0 | 0 | 0 | 0 | 0 | 0 | 0 | 0 | 0 | 0 | 0 | 0 | 0 | 0 | 24200
LD 2023 11 | Ammodernamento sistema di filtrazione per analizzatore ammoniaca | DEP2.1 | M6 | NO | 24000 | IDA_Fino Mornasco - Livescia | Maintenance |  | ENV | Servizio idrico integrato | 23 | Impianti di depurazione – trattamenti sino al terziario e terziario avanzato | 0 |  | gestore | [5 empty] | 0 | 0 | 0 | 0 | 0 | 0 | 0 | 0 | 0 | 0 | 6187.95 | 0 | 6187.95 | 0 | 0 | 0 | 0 | 0 | 0 | 0 | 0 | 0 | 0 | 0 | 0 | 0 | 0 | 0 | 0 | 0 | 0 | 0 | 0 | 0 | 0 | 0 | 0 | 0 | 0 | 0 | 0 | 0 | 0 | 0 | 0 | 0 | 6187.95
LD 2023 12 | Ammodernamento sistema di automazione impianto | DEP2.1 | M6 | NO | 24000 | IDA_Fino Mornasco - Livescia | Maintenance |  | ENV | Servizio idrico integrato | 23 | Impianti di depurazione – trattamenti sino al terziario e terziario avanzato | 0 |  | gestore | [5 empty] | 0 | 0 | 0 | 0 | 0 | 0 | 0 | 0 | 0 | 0 | 1260 | 0 | 1260 | 0 | 0 | 0 | 0 | 0 | 0 | 0 | 0 | 0 | 0 | 0 | 0 | 0 | 0 | 0 | 0 | 0 | 0 | 0 | 0 | 0 | 0 | 0 | 0 | 0 | 0 | 0 | 0 | 0 | 0 | 0 | 0 | 0 | 1260
LD 2023 13 | Ammodernamento filtri a tela trattamento terziario | DEP2.1 | M6 | NO | 24000 | IDA_Fino Mornasco - Livescia | Maintenance |  | ENV | Servizio idrico integrato | 23 | Impianti di depurazione – trattamenti sino al terziario e terziario avanzato | 0 |  | gestore | [5 empty] | 0 | 0 | 0 | 0 | 0 | 0 | 0 | 0 | 0 | 0 | 21370 | 0 | 21370 | 0 | 0 | 0 | 0 | 0 | 0 | 0 | 0 | 0 | 0 | 0 | 0 | 0 | 0 | 0 | 0 | 0 | 0 | 0 | 0 | 0 | 0 | 0 | 0 | 0 | 0 | 0 | 0 | 0 | 0 | 0 | 0 | 0 | 21370
LD 2023 14 | Ammodernamento pompa circuito raffreddamento impinato ozono | DEP2.1 | M6 | NO | 75300 | IDA_Fino Mornasco - Alto Seveso | Maintenance |  | ENV | Servizio idrico integrato | 23 | Impianti di depurazione – trattamenti sino al terziario e terziario avanzato | 0 |  | gestore | [5 empty] | 0 | 0 | 0 | 0 | 0 | 0 | 0 | 0 | 0 | 0 | 4157.06 | 0 | 4157.06 | 0 | 0 | 0 | 0 | 0 | 0 | 0 | 0 | 0 | 0 | 0 | 0 | 0 | 0 | 0 | 0 | 0 | 0 | 0 | 0 | 0 | 0 | 0 | 0 | 0 | 0 | 0 | 0 | 0 | 0 | 0 | 0 | 0 | 4157.06
LD 2023 15 | Attrezzatura officina | - | Altro | NO | 75300 | IDA_Fino Mornasco - Alto Seveso | New |  | Non ERC | Servizio idrico integrato | 37 | Altre immobilizzazioni materiali e immateriali | 0 |  | gestore | [5 empty] | 0 | 0 | 0 | 0 | 0 | 0 | 0 | 0 | 0 | 0 | 4352 | 0 | 4352 | 0 | 0 | 0 | 0 | 0 | 0 | 0 | 0 | 0 | 0 | 0 | 0 | 0 | 0 | 0 | 0 | 0 | 0 | 0 | 0 | 0 | 0 | 0 | 0 | 0 | 0 | 0 | 0 | 0 | 0 | 0 | 0 | 0 | 4352
LD 2023 16 | Dispositovi di protezione: sensori portatili ozono + doccia emergenza | KNW1.3 | M6 | NO | 75300 | IDA_Fino Mornasco - Alto Seveso | Replacement |  | Non ERC | Servizio idrico integrato | 27 | Telecontrollo e teletrasmissione di depurazione | 0 |  | gestore | [5 empty] | 0 | 0 | 0 | 0 | 0 | 0 | 0 | 0 | 0 | 0 | 9102.31 | 0 | 9102.31 | 0 | 0 | 0 | 0 | 0 | 0 | 0 | 0 | 0 | 0 | 0 | 0 | 0 | 0 | 0 | 0 | 0 | 0 | 0 | 0 | 0 | 0 | 0 | 0 | 0 | 0 | 0 | 0 | 0 | 0 | 0 | 0 | 0 | 9102.31
LD 2023 17 | Campionatori automatici utenze produttive | EFF1.3 | Altro | NO | 99300 | Diversi | Replacement |  | Non ERC | Servizio idrico integrato | 25 | Gruppi di misura - altre attrezzature di depurazione | 0 |  | gestore | [5 empty] | 0 | 0 | 0 | 0 | 0 | 0 | 0 | 0 | 0 | 0 | 27623.91 | 0 | 27623.91 | 0 | 0 | 0 | 0 | 0 | 0 | 0 | 0 | 0 | 0 | 0 | 0 | 0 | 0 | 0 | 0 | 0 | 0 | 0 | 0 | 0 | 0 | 0 | 0 | 0 | 0 | 0 | 0 | 0 | 0 | 0 | 0 | 0 | 27623.91
LD0838 | Ammodernamento impianto e manutenzione straordinaria | DEP2.1 | M6 | SI | 75300 | IDA_Fino Mornasco - Alto Seveso | Maintenance |  | ENV | Servizio idrico integrato | 23 | Impianti di depurazione – trattamenti sino al terziario e terziario avanzato | 0 |  | gestore | [5 empty] | 105903.99 | 0 | 105903.99 | 0 | 0 | 0 | 0 | 0 | 0 | 0 | 0 | 0 | 0 | 0 | 0 | 0 | 0 | 0 | 0 | 0 | 0 | 0 | 0 | 0 | 0 | 0 | 0 | 0 | 0 | 0 | 0 | 0 | 0 | 0 | 0 | 0 | 0 | 0 | 0 | 0 | 0 | 0 | 0 | 0 | 0 | 0 | 105903.99
LD0839 | Ammodernamento impianto e manutenzione straordinaria | DEP2.1 | M6 | SI | 24000 | IDA_Fino Mornasco - Livescia | Maintenance |  | ENV | Servizio idrico integrato | 23 | Impianti di depurazione – trattamenti sino al terziario e terziario avanzato | 0 |  | gestore | [5 empty] | 16913.16 | 0 | 16913.16 | 0 | 0 | 0 | 0 | 0 | 0 | 0 | 0 | 0 | 0 | 0 | 0 | 0 | 0 | 0 | 0 | 0 | 0 | 0 | 0 | 0 | 0 | 0 | 0 | 0 | 0 | 0 | 0 | 0 | 0 | 0 | 0 | 0 | 0 | 0 | 0 | 0 | 0 | 0 | 0 | 0 | 0 | 0 | 16913.16
LD0840 | Manutenzione straordinaria sezione ozono | DEP2.1 | M6 | SI | 75300 | IDA_Fino Mornasco - Alto Seveso | Replacement |  | ENV | Servizio idrico integrato | 23 | Impianti di depurazione – trattamenti sino al terziario e terziario avanzato | 0 |  | gestore | [5 empty] | 12469.62 | 0 | 12469.62 | 0 | 0 | 0 | 0 | 0 | 0 | 0 | 0 | 0 | 0 | 0 | 0 | 0 | 0 | 0 | 0 | 0 | 0 | 0 | 0 | 0 | 0 | 0 | 0 | 0 | 0 | 0 | 0 | 0 | 0 | 0 | 0 | 0 | 0 | 0 | 0 | 0 | 0 | 0 | 0 | 0 | 0 | 0 | 12469.62
LD0845 | Sistemi di misura e controllo utenti | EFF1.3 | Altro | SI | 75300 | IDA_Fino Mornasco - Alto Seveso | New |  | Non ERC | Servizio idrico integrato | 15 | Gruppi di misura - altre attrezzature di fognatura | 0 |  | gestore | [5 empty] | 44080.23 | 0 | 44080.23 | 0 | 0 | 0 | 0 | 0 | 0 | 0 | 0 | 0 | 0 | 0 | 0 | 0 | 0 | 0 | 0 | 0 | 0 | 0 | 0 | 0 | 0 | 0 | 0 | 0 | 0 | 0 | 0 | 0 | 0 | 0 | 0 | 0 | 0 | 0 | 0 | 0 | 0 | 0 | 0 | 0 | 0 | 0 | 44080.23
LD0848 | Macchine d'ufficio, software e gestionali | EFF1.1 | Altro | SI | 75300 | IDA_Fino Mornasco - Alto Seveso | New |  | Non ERC | Servizio idrico integrato | 36 | Studi, ricerche, brevetti, diritti di utilizzazione | 0 |  | gestore | [5 empty] | 2839 | 0 | 2839 | 0 | 0 | 0 | 0 | 0 | 0 | 0 | 0 | 0 | 0 | 0 | 0 | 0 | 0 | 0 | 0 | 0 | 0 | 0 | 0 | 0 | 0 | 0 | 0 | 0 | 0 | 0 | 0 | 0 | 0 | 0 | 0 | 0 | 0 | 0 | 0 | 0 | 0 | 0 | 0 | 0 | 0 | 0 | 2839
LD0850 | Atrezzatura varia e mezzi di protezione collettiva | EFF3.1 | Altro | SI | 75300 | IDA_Fino Mornasco - Alto Seveso | Replacement |  | Non ERC | Servizio idrico integrato | 34 | Fabbricati industriali | 0 |  | gestore | [5 empty] | 13180 | 0 | 13180 | 0 | 0 | 0 | 0 | 0 | 0 | 0 | 0 | 0 | 0 | 0 | 0 | 0 | 0 | 0 | 0 | 0 | 0 | 0 | 0 | 0 | 0 | 0 | 0 | 0 | 0 | 0 | 0 | 0 | 0 | 0 | 0 | 0 | 0 | 0 | 0 | 0 | 0 | 0 | 0 | 0 | 0 | 0 | 13180
LD0851 | Adeguamento denitro e nitro con potenziamento capacità di rimozione azoto | DEP2.1 | M6 | SI | 24000 | IDA_Fino Mornasco - Livescia | Maintenance |  | ENV | Servizio idrico integrato | 23 | Impianti di depurazione – trattamenti sino al terziario e terziario avanzato | 0 |  | gestore | [5 empty] | 83500 | 0 | 83500 | 0 | 0 | 0 | 0 | 0 | 0 | 0 | 0 | 0 | 0 | 0 | 0 | 0 | 0 | 0 | 0 | 0 | 0 | 0 | 0 | 0 | 0 | 0 | 0 | 0 | 0 | 0 | 0 | 0 | 0 | 0 | 0 | 0 | 0 | 0 | 0 | 0 | 0 | 0 | 0 | 0 | 0 | 0 | 83500
LD0853 | Ammodernamento rifasamento sezione pretrattamenti e disidratazione | DEP2.1 | M6 | NO | 75300 | IDA_Fino Mornasco - Alto Seveso | Replacement |  | ENV | Servizio idrico integrato | 23 | Impianti di depurazione – trattamenti sino al terziario e terziario avanzato | 0 |  | gestore | [5 empty] | 0 | 0 | 0 | 0 | 0 | 0 | 0 | 0 | 0 | 0 | 0 | 0 | 0 | 0 | 0 | 46200 | 0 | 46200 | 0 | 0 | 0 | 0 | 0 | 0 | 0 | 0 | 0 | 0 | 0 | 0 | 0 | 0 | 0 | 0 | 0 | 0 | 0 | 0 | 0 | 0 | 0 | 0 | 0 | 0 | 0 | 0 | 46200
LD0854 | Ammodernamento rifasamento sezione chimico fisico | DEP2.1 | M6 | NO | 75300 | IDA_Fino Mornasco - Alto Seveso | Replacement |  | ENV | Servizio idrico integrato | 23 | Impianti di depurazione – trattamenti sino al terziario e terziario avanzato | 0 |  | gestore | [5 empty] | 0 | 0 | 0 | 0 | 0 | 0 | 0 | 0 | 0 | 0 | 0 | 0 | 0 | 0 | 0 | 16400 | 0 | 16400 | 0 | 0 | 0 | 0 | 0 | 0 | 0 | 0 | 0 | 0 | 0 | 0 | 0 | 0 | 0 | 0 | 0 | 0 | 0 | 0 | 0 | 0 | 0 | 0 | 0 | 0 | 0 | 0 | 16400
LD0855 | Ammodernamento rifasamento sezione biologica | DEP2.1 | M6 | NO | 75300 | IDA_Fino Mornasco - Alto Seveso | Replacement |  | ENV | Servizio idrico integrato | 23 | Impianti di depurazione – trattamenti sino al terziario e terziario avanzato | 0 |  | gestore | [5 empty] | 0 | 0 | 0 | 0 | 0 | 0 | 0 | 0 | 0 | 0 | 0 | 0 | 0 | 0 | 0 | 0 | 0 | 0 | 0 | 0 | 22600 | 0 | 22600 | 0 | 0 | 0 | 0 | 0 | 0 | 0 | 0 | 0 | 0 | 0 | 0 | 0 | 0 | 0 | 0 | 0 | 0 | 0 | 0 | 0 | 0 | 0 | 22600
LD0856 | Manutenzione straordinaria opere civili vasche denitrificazione | DEP2.1 | M6 | NO | 75300 | IDA_Fino Mornasco - Alto Seveso | Replacement |  | ENV | Servizio idrico integrato | 23 | Impianti di depurazione – trattamenti sino al terziario e terziario avanzato | 0 |  | gestore | [5 empty] | 0 | 0 | 0 | 0 | 0 | 0 | 0 | 0 | 0 | 0 | 0 | 0 | 0 | 0 | 0 | 80000 | 0 | 80000 | 0 | 0 | 80000 | 0 | 80000 | 0 | 0 | 0 | 0 | 0 | 0 | 0 | 0 | 0 | 0 | 0 | 0 | 0 | 0 | 0 | 0 | 0 | 0 | 0 | 0 | 0 | 0 | 0 | 160000
LD0857 | Ammodernamento macchine, attrezzature e strumenti | DEP2.1 | M6 | NO | 75300 | IDA_Fino Mornasco - Alto Seveso | Maintenance |  | ENV | Servizio idrico integrato | 23 | Impianti di depurazione – trattamenti sino al terziario e terziario avanzato | 0 |  | gestore | [5 empty] | 0 | 0 | 0 | 0 | 0 | 0 | 0 | 0 | 0 | 0 | 0 | 0 | 0 | 0 | 0 | 100000 | 0 | 100000 | 0 | 0 | 100000 | 0 | 100000 | 0 | 0 | 100000 | 0 | 100000 | 0 | 0 | 100000 | 0 | 100000 | 0 | 0 | 100000 | 0 | 100000 | 0 | 0 | 100000 | 0 | 100000 | 0 | 0 | 0 | 600000
LD0858 | Rifacimento tubazione di ricircolo fango | DEP3.1 | M5 | NO | 24000 | IDA_Fino Mornasco - Livescia | Replacement |  | ENV | Servizio idrico integrato | 23 | Impianti di depurazione – trattamenti sino al terziario e terziario avanzato | 0 |  | gestore | [5 empty] | 0 | 0 | 0 | 0 | 0 | 0 | 0 | 0 | 0 | 0 | 0 | 0 | 0 | 0 | 0 | 45000 | 0 | 45000 | 0 | 0 | 0 | 0 | 0 | 0 | 0 | 0 | 0 | 0 | 0 | 0 | 0 | 0 | 0 | 0 | 0 | 0 | 0 | 0 | 0 | 0 | 0 | 0 | 0 | 0 | 0 | 0 | 45000
LD0859 | Sostituzione campionatore automatico by-pass e adeguamento installazione | DEP2.1 | M6 | NO | 24000 | IDA_Fino Mornasco - Livescia | Replacement |  | Non ERC | Servizio idrico integrato | 25 | Gruppi di misura - altre attrezzature di depurazione | 0 |  | gestore | [5 empty] | 0 | 0 | 0 | 0 | 0 | 0 | 0 | 0 | 0 | 0 | 0 | 0 | 0 | 0 | 0 | 5500 | 0 | 5500 | 0 | 0 | 0 | 0 | 0 | 0 | 0 | 0 | 0 | 0 | 0 | 0 | 0 | 0 | 0 | 0 | 0 | 0 | 0 | 0 | 0 | 0 | 0 | 0 | 0 | 0 | 0 | 0 | 5500
LD0860 | Manutenzione straordinaria opere civili dissabbiatore | DEP2.1 | M6 | NO | 24000 | IDA_Fino Mornasco - Livescia | Replacement |  | ENV | Servizio idrico integrato | 23 | Impianti di depurazione – trattamenti sino al terziario e terziario avanzato | 0 |  | gestore | [5 empty] | 0 | 0 | 0 | 0 | 0 | 0 | 0 | 0 | 0 | 0 | 0 | 0 | 0 | 0 | 0 | 0 | 0 | 0 | 0 | 0 | 20000 | 0 | 20000 | 0 | 0 | 0 | 0 | 0 | 0 | 0 | 0 | 0 | 0 | 0 | 0 | 0 | 0 | 0 | 0 | 0 | 0 | 0 | 0 | 0 | 0 | 0 | 20000
LD0861 | Ammodernamento macchine, attrezzature e strumenti | DEP2.1 | M6 | NO | 24000 | IDA_Fino Mornasco - Livescia | Maintenance |  | ENV | Servizio idrico integrato | 23 | Impianti di depurazione – trattamenti sino al terziario e terziario avanzato | 0 |  | gestore | [5 empty] | 0 | 0 | 0 | 0 | 0 | 0 | 0 | 0 | 0 | 0 | 0 | 0 | 0 | 0 | 0 | 40000 | 0 | 40000 | 0 | 0 | 40000 | 0 | 40000 | 0 | 0 | 40000 | 0 | 40000 | 0 | 0 | 40000 | 0 | 40000 | 0 | 0 | 40000 | 0 | 40000 | 0 | 0 | 40000 | 0 | 40000 | 0 | 0 | 0 | 240000
LD0862 | Sostituzione Automezzi | UTZ2.1 | Altro | NO | 75300 | IDA_Fino Mornasco - Alto Seveso | Replacement |  | Non ERC | Servizio idrico integrato | 32 | Autoveicoli - automezzi | 0 |  | gestore | [5 empty] | 0 | 0 | 0 | 0 | 0 | 0 | 0 | 0 | 0 | 0 | 0 | 0 | 0 | 0 | 0 | 0 | 0 | 0 | 0 | 0 | 35000 | 0 | 35000 | 0 | 0 | 0 | 0 | 0 | 0 | 0 | 0 | 0 | 0 | 0 | 0 | 40000 | 0 | 40000 | 0 | 0 | 0 | 0 | 0 | 0 | 0 | 0 | 75000
LD0863 | Ammodernamento strumentazione e apparecchiature laboratorio | DEP4.1 | M6 | NO | 75300 | IDA_Fino Mornasco - Alto Seveso | Maintenance |  | Non ERC | Servizio idrico integrato | 29 | Laboratori e attrezzature | 0 |  | gestore | [5 empty] | 0 | 0 | 0 | 0 | 0 | 0 | 0 | 0 | 0 | 0 | 0 | 0 | 0 | 0 | 0 | 15000 | 0 | 15000 | 0 | 0 | 0 | 0 | 0 | 0 | 0 | 15000 | 0 | 15000 | 0 | 0 | 0 | 0 | 0 | 0 | 0 | 15000 | 0 | 15000 | 0 | 0 | 0 | 0 | 0 | 0 | 0 | 0 | 45000
LD0864 | Ammodernamento sistemi di misura e controllo utenti industriali | DEP2.1 | M6 | NO | 75300 | IDA_Fino Mornasco - Alto Seveso | Maintenance |  | Non ERC | Servizio idrico integrato | 25 | Gruppi di misura - altre attrezzature di depurazione | 0 |  | gestore | [5 empty] | 0 | 0 | 0 | 0 | 0 | 0 | 0 | 0 | 0 | 0 | 0 | 0 | 0 | 0 | 0 | 37000 | 0 | 37000 | 0 | 0 | 0 | 0 | 0 | 0 | 0 | 25000 | 0 | 25000 | 0 | 0 | 0 | 0 | 0 | 0 | 0 | 25000 | 0 | 25000 | 0 | 0 | 0 | 0 | 0 | 0 | 0 | 0 | 87000
LD0865 | Ammodernamento sistemi di misura e controllo utenti industriali | DEP2.1 | M6 | NO | 24000 | IDA_Fino Mornasco - Livescia | Maintenance |  | Non ERC | Servizio idrico integrato | 25 | Gruppi di misura - altre attrezzature di depurazione | 0 |  | gestore | [5 empty] | 0 | 0 | 0 | 0 | 0 | 0 | 0 | 0 | 0 | 0 | 0 | 0 | 0 | 0 | 0 | 0 | 0 | 0 | 0 | 0 | 8000 | 0 | 8000 | 0 | 0 | 0 | 0 | 0 | 0 | 0 | 8000 | 0 | 8000 | 0 | 0 | 0 | 0 | 0 | 0 | 0 | 8000 | 0 | 8000 | 0 | 0 | 0 | 24000
LD0866 | Ammodernamento macchine d'ufficio, software e gestionali | UTZ2.1 | Altro | NO | 75300 | IDA_Fino Mornasco - Alto Seveso | Maintenance |  | Non ERC | Servizio idrico integrato | 29 | Laboratori e attrezzature | 0 |  | gestore | [5 empty] | 0 | 0 | 0 | 0 | 0 | 0 | 0 | 0 | 0 | 0 | 0 | 0 | 0 | 0 | 0 | 0 | 0 | 0 | 0 | 0 | 10000 | 0 | 10000 | 0 | 0 | 0 | 0 | 0 | 0 | 0 | 10000 | 0 | 10000 | 0 | 0 | 0 | 0 | 0 | 0 | 0 | 10000 | 0 | 10000 | 0 | 0 | 0 | 30000
LD0867 | Atrezzatura varia e dispositivii di protezione individuale e collettiva | EFF3.1 | Altro | NO | 75300 | IDA_Fino Mornasco - Alto Seveso | Maintenance |  | Non ERC | Servizio idrico integrato | 34 | Fabbricati industriali | 0 |  | gestore | [5 empty] | 0 | 0 | 0 | 0 | 0 | 0 | 0 | 0 | 0 | 0 | 0 | 0 | 0 | 0 | 0 | 2000 | 0 | 2000 | 0 | 0 | 2000 | 0 | 2000 | 0 | 0 | 5000 | 0 | 5000 | 0 | 0 | 2000 | 0 | 2000 | 0 | 0 | 5000 | 0 | 5000 | 0 | 0 | 2000 | 0 | 2000 | 0 | 0 | 0 | 18000
LD0871 | Adeguamento trattamento terziario (filtrazione a tela) | DEP2.1 | M6 | NO | 24000 | IDA_Fino Mornasco - Livescia | New |  | ENV | Servizio idrico integrato | 23 | Impianti di depurazione – trattamenti sino al terziario e terziario avanzato | 0 |  | gestore | [5 empty] | 0 | 0 | 0 | 0 | 0 | 0 | 0 | 0 | 0 | 0 | 0 | 0 | 0 | 0 | 0 | 0 | 0 | 0 | 0 | 0 | 50000 | 50000 | 0 | 0 | 0 | 500000 | 500000 | 0 | 0 | 0 | 600000 | 0 | 1150000 | 0 | 0 | 0 | 0 | 0 | 0 | 0 | 0 | 0 | 0 | 0 | 0 | 0 | 1150000
LR0875 | Telecontrollo | KNW1.3 | M6 | SI | 0 | Diversi | Replacement |  | Non ERC | Servizio idrico integrato | 27 | Telecontrollo e teletrasmissione di depurazione | 0 |  | gestore | [5 empty] | 1219.56 | 0 | 1219.56 | 0 | 0 | 0 | 0 | 0 | 0 | 0 | 0 | 0 | 0 | 0 | 0 | 0 | 0 | 0 | 0 | 0 | 0 | 0 | 0 | 0 | 0 | 0 | 0 | 0 | 0 | 0 | 0 | 0 | 0 | 0 | 0 | 0 | 0 | 0 | 0 | 0 | 0 | 0 | 0 | 0 | 0 | 0 | 1219.56
Note on F4: u.m.: - abitanti per servizi di ACQ, - A.E. per servizi di FOG e DEP)
Note on H4: si veda il foglio "PdI-legenda" per le definizioni
Note on L4: autocompilato
Note on P4: laddove la titolarità dell' intervento sia in capo al gestore (con iscrizione nel suo libro cespiti) selezionare "gestore" nel menu a tendina, mentre laddove la titolarità rimane in capo ad un soggetto terzo selezionare la voce "proprietario"
Note on Q4: in caso di selezione della voce "proprietario" nella precedente colonna P
Note on S4: soggetto che ha iscritto l'opera nel proprio libro cespiti
Note on U4: I contributi da FoNI, laddove presenti, vanno inseriti in una riga apposita in cui compilare le sole colonne relative ai contributi (colonne X, AC, AH). La casistica va identificata apponendo "X" alla colonna T.
Note on Y4: include contributi pubblici e altri contributi (es. allacciamenti)
Note on AD4: include contributi pubblici e altri contributi (es. allacciamenti)
Note on AI4: include contributi pubblici e altri contributi (es. allacciamenti)
Note on AN4: include contributi pubblici e altri contributi (es. allacciamenti)
Note on AS4: include contributi pubblici e altri contributi (es. allacciamenti)
Note on AX4: include contributi pubblici e altri contributi (es. allacciamenti)
Note on BC4: include contributi pubblici e altri contributi (es. allacciamenti)
Note on BH4: include contributi pubblici e altri contributi (es. allacciamenti)
Note on BM4: include contributi pubblici e altri contributi (es. allacciamenti)
Note on BR4: La compilazione delle colonne "BQ" e "BR" è obbligatoria in caso di intervento volto al superamento del Prerequisito Preq3

## POS-Piano_Opere_Strategiche
Piano delle Opere Strategiche per lo sviluppo delle infrastrutture idriche (POS)
|  | anno 2022 |  |  | anno 2023 |  |  | anno 2024 |  |  | anno 2025 |  |  | anno 2026 |  |  | anno 2027 |  |  | anno 2028 |  |  | anno 2029 |  |  | anno 2030 |  |  | anno 2031 |  |  | anno 2032 |  |  | anno 2033 |  |  | anno 2034 |  |  | anno 2035 |  |  | post 2035
ID intervento pianificato | Titolo Intervento pianificato | Valore investimento annuo (lordo contributi) 2022 | Entrate in esercizio (lordo contributi) 2022 | Contributi 2022 | Valore investimento annuo (lordo contributi) 2023 | Entrate in esercizio (lordo contributi) 2023 | Contributi 2023 | Valore investimento annuo (lordo contributi) 2024 | Entrate in esercizio (lordo contributi) 2024 | Contributi 2024 | Valore investimento annuo (lordo contributi) 2025 | Entrate in esercizio (lordo contributi) 2025 | Contributi 2025 | Valore investimento annuo (lordo contributi) 2026 | Entrate in esercizio (lordo contributi) 2026 | Contributi 2026 | Valore investimento annuo (lordo contributi) 2027 | Entrate in esercizio (lordo contributi) 2027 | Contributi 2027 | Valore investimento annuo (lordo contributi) 2028 | Entrate in esercizio (lordo contributi) 2028 | Contributi 2028 | Valore investimento annuo (lordo contributi) 2029 | Entrate in esercizio (lordo contributi) 2029 | Contributi 2029 | Valore investimento annuo (lordo contributi) 2030 | Entrate in esercizio (lordo contributi) 2030 | Contributi 2030 | Valore investimento annuo (lordo contributi) 2031 | Entrate in esercizio (lordo contributi) 2031 | Contributi 2031 | Valore investimento annuo (lordo contributi) 2032 | Entrate in esercizio (lordo contributi) 2032 | Contributi 2032 | Valore investimento annuo (lordo contributi) 2033 | Entrate in esercizio (lordo contributi) 2033 | Contributi 2033 | Valore investimento annuo (lordo contributi) 2034 | Entrate in esercizio (lordo contributi) 2034 | Contributi 2034 | Valore investimento annuo (lordo contributi) 2035 | Entrate in esercizio (lordo contributi) 2035 | Contributi 2035 | Valore investimento annuo (lordo contributi) post 2035 | Contributi post 2035 | - | - | -
CA0083 | Realizzazione della rete adduttrice di interconnessione dei comuni di Lurago Marinone e Limido Comasco | [24 empty] | 0 |  | 0 | 0 |  | 0 | 0 |  | 0 | 0 |  | 0 | 0 |  | 0 | 0 |  | 0 | 0 | 0
CA0146 | Rifacimento condotta adduttrice "Costa delle baite" in Comune di Porlezza - LOTTO 3 | [24 empty] | 800000 |  | 0 | 900000 |  | 0 | 822124.74 |  | 0 | 0 |  | 0 | 0 |  | 0 | 0 |  | 0 | 0 | 0
CA0172 | Serbatoio a servizio del Comprensorio Carate Urio - Laglio - Brienno (PNIISSI) | [24 empty] | 176000 |  | 0 | 0 |  | 0 | 0 |  | 0 | 0 |  | 0 | 0 |  | 0 | 0 |  | 0 | 0 | 0
Laddove si prevedessero opere strategiche da inserire nel POS a partire dall'anno 2024, inserire comunque le informazioni generali nel foglio nel 'PdI-crono_inv' (colonne da A a O e da AW a AX) e inserire in questo foglio di lavoro gli importi previsti negli anni di riferimento
Note on Q4: include contributi pubblici e altri contributi (es. allacciamenti)